## 封-1招标工程量清单
2026年广西财经学院第一批零星维修工程施工项目
工程
招标工程量清单
广西财经学院
招 标 人:
(单位盖章)
广西诚华工程造价咨询有限公司
造价咨询人:
(单位盖章)
2026年03月04日
软件名称及版本号:博奥云计价软件
工程计价软件测评合格编号:2019J02
封-1

## 扉-1招标工程量清单
2026年广西财经学院第一批零星维修工程施工项目
工程
招标工程量清单
|  | 广西财经学院 |  | 广西诚华工程造价咨询有限公司
招标人: |  |  | 造价咨询人:
|  | (单位盖章) |  | (单位盖章)
法定代表人 |  |  | 法定代表人
或其授权人: |  | (签字或盖章) | 或其授权人: | (签字或盖章)
编制人: |  |  | 复核人:
|  | (造价人员签字盖专用章) |  | (造价工程师签字盖专用章)
编制时间: |  | 2026年03月04日 | 复核时间: | 2026年03月04日
软件名称及版本号:博奥云计价软件
工程计价软件测评合格编号:2019J02
扉-1

## 表-01总说明
总 说 明
工程名称:2026年广西财经学院第一批零星维修工程施工项目 | 第1页 共1页
1、工程概况：
（1）、项目名称：2026年广西财经学院第一批零星维修工程施工项目。
（2）、施工内容：包含广西财经学院相思湖校区、明秀校区的学生宿舍楼、教学楼、实验楼、行政楼、图书馆、院办、大学生创业园等校园公共区域的墙面、天棚、卫生间地面、屋面、水管等维修内容。详见工程量清单。
2、编制依据：
（1）、业主提供的相关资料；
（2）、《建设工程工程量清单计价规范》（GB50854~50862-2013）；
（3）、《建设工程工程量计算规范（GB50854~50862-2013）广西壮族自治区实施细则(修订本)》；
（4）、2024年《广西壮族自治区建筑装饰装修工程消耗量定额》；
（5）、2023年《广西壮族自治区安装工程消耗量定额》；
（6）、2024年《广西壮族自治区建筑工程拆除工程消耗量定额》；
（7）、2013年《广西壮族自治区安装拆除工程消耗量定额》；
（8）、其他配套费用定额；
（9）、桂建标[2019]12号文《自治区住房城乡建设厅关于调整建设工程计价增值税税率的通知》；
（10）、桂建标[2023]7号文《自治区住房城乡建设厅关于调整建设工程定额人工费及有关费率的通知》；
（11）、桂建发[2023]6号文《自治区住房城乡建设厅关于印发广西壮族自治区房屋建筑和市政基础设施工程安全生产责任保险计价规定的通知》；
（12）材料价格：按2025年第12期《南宁建设工程造价信息》公布的除税价格取定，不足部分参照同期市场询价。
3、其中安全生产责任保险费暂估价为1420.97元，维修工程暂列金为76300元（含税价）。
4、本工程涉及到的材料品牌要求如下：
（1）室内外涂料品牌：相当于或优于“立邦、多乐士、华润”；
（2）室内外面砖品牌：相当于或优于“东鹏、欧神诺、新中源”；
（3）防水卷材、防水砂浆品牌：相当于或优于“东方雨虹、金雨伞、卓宝”；
（4）铝型材品牌：相当于或优于“中铝铝材、南南牌、凤铝牌”；
（5）玻璃品牌：相当于或优于“广西正田、广西远大、南亮”；
（6）防火门品牌：相当于或优于“桂都、光大、保平安”；
（7）给排水管品牌:相当于或优于“联塑、利达”；
（8）其余未明确处参照《南宁建设工程造价信息》中档价格品牌。
5.其他说明
（1）各项报价应包含材料二次搬运费用。
表-01

## 表-02建设项目建筑安装工程费汇总表
建设项目建筑安装工程费汇总表 （适用于单价合同）
工程名称:2026年广西财经学院第一批零星维修工程施工项目 |  |  | 第1页 共1页
序号 | 单项工程名称 | 金额(元) | 其中:(元)
|  |  | 暂估价 | 安全文明施工费
1.1 | 相思湖校区-寒假零星维修
1.2 | 明秀校区-寒假零星维修
建筑安装工程费合计
表-02

## 表-03单项工程建筑安装工程费汇总表
单项工程建筑安装工程费汇总表 （适用于单价合同）
工程名称:2026年广西财经学院第一批零星维修工程施工项目 |  |  | 第1页 共2页
序号 | 单位工程名称 | 金额(元) | 其中:(元)
|  |  | 暂估价 | 安全文明施工费
1.1.1.1 | 学生宿舍1栋维修部分-建筑拆除
1.1.1.2 | 学生宿舍1栋维修部分-安装拆除
1.1.1.3 | 学生宿舍1栋维修部分-建筑
1.1.1.4 | 学生宿舍1栋维修部分-安装
1.1.2.1 | 学生宿舍2栋维修部分-建筑拆除
1.1.2.2 | 学生宿舍2栋维修部分-安装拆除
1.1.2.3 | 学生宿舍2栋维修部分-建筑
1.1.2.4 | 学生宿舍2栋维修部分-安装
1.1.3.1 | 学生宿舍7栋维修部分-建筑拆除
1.1.3.2 | 学生宿舍7栋维修部分-安装拆除
1.1.3.3 | 学生宿舍7栋维修部分-建筑
1.1.3.4 | 学生宿舍7栋维修部分-安装
1.1.4.1 | 校园公共区域维修部分-建筑拆除
1.1.4.2 | 校园公共区域维修部分-安装拆除
1.1.4.3 | 校园公共区域维修部分-建筑
1.1.4.4 | 校园公共区域维修部分-安装
1.1.4.5 | 校园公共区域维修部分-市政部分
1.1.5.1 | 学生宿舍9、10、11栋维修部分-建筑拆除
1.1.5.2 | 学生宿舍9、10、11栋维修部分-建筑
1.2.1.1 | 13栋宿舍维修部分-建筑拆除
1.2.1.2 | 13栋宿舍维修部分-安装拆除
1.2.1.3 | 13栋宿舍维修部分-建筑
1.2.1.4 | 13栋宿舍维修部分-安装
1.2.2.1 | 17栋宿舍维修部分-建筑拆除
1.2.2.2 | 17栋宿舍维修部分-建筑
1.2.3.1 | 18栋宿舍维修部分-建筑拆除
1.2.3.2 | 18栋宿舍维修部分-建筑
1.2.4.1 | 19栋宿舍维修部分-建筑拆除
1.2.4.2 | 19栋宿舍维修部分-建筑
1.2.4.3 | 19栋宿舍维修部分-安装
1.2.5.1 | 20栋宿舍维修部分-建筑拆除
1.2.5.2 | 20栋宿舍维修部分-建筑
1.2.5.3 | 20栋宿舍维修部分-安装拆除
1.2.5.4 | 20栋宿舍维修部分-安装
1.2.6.1 | 23栋宿舍维修部分-建筑拆除
表-03
单项工程建筑安装工程费汇总表 （适用于单价合同）
工程名称:2026年广西财经学院第一批零星维修工程施工项目 |  |  | 第2页 共2页
序号 | 单位工程名称 | 金额(元) | 其中:(元)
|  |  | 暂估价 | 安全文明施工费
1.2.6.2 | 23栋宿舍维修部分-建筑
1.2.7.1 | 校园公共区域维修部分-建筑拆除
1.2.7.2 | 校园公共区域维修部分-建筑
1.2.7.3 | 校园公共区域维修部分-市政部分
1.2.7.4 | 校园公共区域维修部分-安装拆除
1.2.7.5 | 校园公共区域维修部分-安装
1.2.8.1 | 24栋宿舍维修部分-安装拆除
1.2.8.2 | 24栋宿舍维修部分-安装
1.2.9.1 | 2栋宿舍维修部分-建筑拆除
1.2.9.2 | 2栋宿舍维修部分-建筑
1.2.10.1 | 4栋宿舍维修部分-建筑拆除
1.2.10.2 | 4栋宿舍维修部分-建筑
1.2.11.1 | 7栋宿舍维修部分-建筑拆除
1.2.11.2 | 7栋宿舍维修部分-建筑
1.2.11.3 | 7栋宿舍维修部分-安装拆除
1.2.11.4 | 7栋宿舍维修部分-安装
1.2.12.1 | 8栋宿舍维修部分-建筑拆除
1.2.12.2 | 8栋宿舍维修部分-建筑
1.2.12.3 | 8栋宿舍维修部分-安装
1.2.13.1 | 9栋宿舍维修部分-建筑
1.2.14.1 | 维修工程暂列金额（预备费）
建筑安装工程费合计
表-03

## 表-04单位工程建筑安装工程费汇总表
单位工程建筑安装工程费汇总表 （适用于单价合同）
工程名称:2026年广西财经学院第一批零星维修工程施工项目 |  | 第1页 共26页
序号 | 汇总内容 | 金额(元) | 备注
学生宿舍1栋维修部分-建筑拆除
一 | 2024拆除工程一般计税法
1 | 分部分项工程和单价措施项目费用合计
1.1 | 其中:材料暂估价
2 | 总价措施项目费用合计
2.1 | 其中：安全文明施工费
3 | 其他项目费用合计
4 | 建筑安装工程费合计
工程总价
1 | 分部分项工程和单价措施项目费用合计
1.1 | 其中:材料暂估价
2 | 总价措施项目费用合计
2.1 | 其中：安全文明施工费
3 | 其他项目费用合计
4 | 建筑安装工程费合计
学生宿舍1栋维修部分-安装拆除
一 | 安装拆除工程(营改增)简易计税法
1 | 分部分项工程和单价措施项目清单计价合计
1.1 | 其中:材料暂估价
2 | 总价措施项目清单计价合计
2.1 | 其中：安全文明施工费
3 | 其他项目清单计价合计
4 | 税前项目清单计价合计
5 | 规费、税金项目清单计价合计
5.1 | 规费
5.2 | 增值税
6 | 工程总造价
工程总价
1 | 分部分项工程和单价措施项目清单计价合计
1.1 | 其中:材料暂估价
2 | 总价措施项目清单计价合计
2.1 | 其中：安全文明施工费
3 | 其他项目清单计价合计
4 | 税前项目清单计价合计
5 | 规费、税金项目清单计价合计
5.1 | 规费
表-04
单位工程建筑安装工程费汇总表 （适用于单价合同）
工程名称:2026年广西财经学院第一批零星维修工程施工项目 |  | 第2页 共26页
序号 | 汇总内容 | 金额(元) | 备注
5.2 | 增值税
6 | 工程总造价
学生宿舍1栋维修部分-建筑
一 | 2024建筑装饰装修工程一般计税法
1 | 分部分项工程和单价措施项目费用合计
1.1 | 其中:材料暂估价
2 | 总价措施项目费用合计
2.1 | 其中：安全文明施工费
3 | 其他项目费用合计
4 | 建筑安装工程费合计
工程总价
1 | 分部分项工程和单价措施项目费用合计
1.1 | 其中:材料暂估价
2 | 总价措施项目费用合计
2.1 | 其中：安全文明施工费
3 | 其他项目费用合计
4 | 建筑安装工程费合计
学生宿舍1栋维修部分-安装
一 | 2023给排水、燃气、电气、通风空调、消防、建筑智能、通信、自控仪表工程一般计税法
1 | 分部分项工程和单价措施项目费用合计
1.1 | 其中:材料暂估价
2 | 总价措施项目费用合计
2.1 | 其中：安全文明施工费
3 | 其他项目费用合计
4 | 建筑安装工程费合计
工程总价
1 | 分部分项工程和单价措施项目费用合计
1.1 | 其中:材料暂估价
2 | 总价措施项目费用合计
2.1 | 其中：安全文明施工费
3 | 其他项目费用合计
4 | 建筑安装工程费合计
学生宿舍2栋维修部分-建筑拆除
一 | 2024拆除工程一般计税法
1 | 分部分项工程和单价措施项目费用合计
1.1 | 其中:材料暂估价
表-04
单位工程建筑安装工程费汇总表 （适用于单价合同）
工程名称:2026年广西财经学院第一批零星维修工程施工项目 |  | 第3页 共26页
序号 | 汇总内容 | 金额(元) | 备注
2 | 总价措施项目费用合计
2.1 | 其中：安全文明施工费
3 | 其他项目费用合计
4 | 建筑安装工程费合计
工程总价
1 | 分部分项工程和单价措施项目费用合计
1.1 | 其中:材料暂估价
2 | 总价措施项目费用合计
2.1 | 其中：安全文明施工费
3 | 其他项目费用合计
4 | 建筑安装工程费合计
学生宿舍2栋维修部分-安装拆除
一 | 安装拆除工程(营改增)简易计税法
1 | 分部分项工程和单价措施项目清单计价合计
1.1 | 其中:材料暂估价
2 | 总价措施项目清单计价合计
2.1 | 其中：安全文明施工费
3 | 其他项目清单计价合计
4 | 税前项目清单计价合计
5 | 规费、税金项目清单计价合计
5.1 | 规费
5.2 | 增值税
6 | 工程总造价
工程总价
1 | 分部分项工程和单价措施项目清单计价合计
1.1 | 其中:材料暂估价
2 | 总价措施项目清单计价合计
2.1 | 其中：安全文明施工费
3 | 其他项目清单计价合计
4 | 税前项目清单计价合计
5 | 规费、税金项目清单计价合计
5.1 | 规费
5.2 | 增值税
6 | 工程总造价
学生宿舍2栋维修部分-建筑
一 | 2024建筑装饰装修工程一般计税法
表-04
单位工程建筑安装工程费汇总表 （适用于单价合同）
工程名称:2026年广西财经学院第一批零星维修工程施工项目 |  | 第4页 共26页
序号 | 汇总内容 | 金额(元) | 备注
1 | 分部分项工程和单价措施项目费用合计
1.1 | 其中:材料暂估价
2 | 总价措施项目费用合计
2.1 | 其中：安全文明施工费
3 | 其他项目费用合计
4 | 建筑安装工程费合计
工程总价
1 | 分部分项工程和单价措施项目费用合计
1.1 | 其中:材料暂估价
2 | 总价措施项目费用合计
2.1 | 其中：安全文明施工费
3 | 其他项目费用合计
4 | 建筑安装工程费合计
学生宿舍2栋维修部分-安装
一 | 2023给排水、燃气、电气、通风空调、消防、建筑智能、通信、自控仪表工程一般计税法
1 | 分部分项工程和单价措施项目费用合计
1.1 | 其中:材料暂估价
2 | 总价措施项目费用合计
2.1 | 其中：安全文明施工费
3 | 其他项目费用合计
4 | 建筑安装工程费合计
工程总价
1 | 分部分项工程和单价措施项目费用合计
1.1 | 其中:材料暂估价
2 | 总价措施项目费用合计
2.1 | 其中：安全文明施工费
3 | 其他项目费用合计
4 | 建筑安装工程费合计
学生宿舍7栋维修部分-建筑拆除
一 | 2024拆除工程一般计税法
1 | 分部分项工程和单价措施项目费用合计
1.1 | 其中:材料暂估价
2 | 总价措施项目费用合计
2.1 | 其中：安全文明施工费
3 | 其他项目费用合计
4 | 建筑安装工程费合计
表-04
单位工程建筑安装工程费汇总表 （适用于单价合同）
工程名称:2026年广西财经学院第一批零星维修工程施工项目 |  | 第5页 共26页
序号 | 汇总内容 | 金额(元) | 备注
工程总价
1 | 分部分项工程和单价措施项目费用合计
1.1 | 其中:材料暂估价
2 | 总价措施项目费用合计
2.1 | 其中：安全文明施工费
3 | 其他项目费用合计
4 | 建筑安装工程费合计
学生宿舍7栋维修部分-安装拆除
一 | 安装拆除工程(营改增)简易计税法
1 | 分部分项工程和单价措施项目清单计价合计
1.1 | 其中:材料暂估价
2 | 总价措施项目清单计价合计
2.1 | 其中：安全文明施工费
3 | 其他项目清单计价合计
4 | 税前项目清单计价合计
5 | 规费、税金项目清单计价合计
5.1 | 规费
5.2 | 增值税
6 | 工程总造价
工程总价
1 | 分部分项工程和单价措施项目清单计价合计
1.1 | 其中:材料暂估价
2 | 总价措施项目清单计价合计
2.1 | 其中：安全文明施工费
3 | 其他项目清单计价合计
4 | 税前项目清单计价合计
5 | 规费、税金项目清单计价合计
5.1 | 规费
5.2 | 增值税
6 | 工程总造价
学生宿舍7栋维修部分-建筑
一 | 2024建筑装饰装修工程一般计税法
1 | 分部分项工程和单价措施项目费用合计
1.1 | 其中:材料暂估价
2 | 总价措施项目费用合计
2.1 | 其中：安全文明施工费
表-04
单位工程建筑安装工程费汇总表 （适用于单价合同）
工程名称:2026年广西财经学院第一批零星维修工程施工项目 |  | 第6页 共26页
序号 | 汇总内容 | 金额(元) | 备注
3 | 其他项目费用合计
4 | 建筑安装工程费合计
工程总价
1 | 分部分项工程和单价措施项目费用合计
1.1 | 其中:材料暂估价
2 | 总价措施项目费用合计
2.1 | 其中：安全文明施工费
3 | 其他项目费用合计
4 | 建筑安装工程费合计
学生宿舍7栋维修部分-安装
一 | 2023给排水、燃气、电气、通风空调、消防、建筑智能、通信、自控仪表工程一般计税法
1 | 分部分项工程和单价措施项目费用合计
1.1 | 其中:材料暂估价
2 | 总价措施项目费用合计
2.1 | 其中：安全文明施工费
3 | 其他项目费用合计
4 | 建筑安装工程费合计
工程总价
1 | 分部分项工程和单价措施项目费用合计
1.1 | 其中:材料暂估价
2 | 总价措施项目费用合计
2.1 | 其中：安全文明施工费
3 | 其他项目费用合计
4 | 建筑安装工程费合计
校园公共区域维修部分-建筑拆除
一 | 2024拆除工程一般计税法
1 | 分部分项工程和单价措施项目费用合计
1.1 | 其中:材料暂估价
2 | 总价措施项目费用合计
2.1 | 其中：安全文明施工费
3 | 其他项目费用合计
4 | 建筑安装工程费合计
工程总价
1 | 分部分项工程和单价措施项目费用合计
1.1 | 其中:材料暂估价
2 | 总价措施项目费用合计
表-04
单位工程建筑安装工程费汇总表 （适用于单价合同）
工程名称:2026年广西财经学院第一批零星维修工程施工项目 |  | 第7页 共26页
序号 | 汇总内容 | 金额(元) | 备注
2.1 | 其中：安全文明施工费
3 | 其他项目费用合计
4 | 建筑安装工程费合计
校园公共区域维修部分-安装拆除
一 | 安装拆除工程(营改增)简易计税法
1 | 分部分项工程和单价措施项目清单计价合计
1.1 | 其中:材料暂估价
2 | 总价措施项目清单计价合计
2.1 | 其中：安全文明施工费
3 | 其他项目清单计价合计
4 | 税前项目清单计价合计
5 | 规费、税金项目清单计价合计
5.1 | 规费
5.2 | 增值税
6 | 工程总造价
工程总价
1 | 分部分项工程和单价措施项目清单计价合计
1.1 | 其中:材料暂估价
2 | 总价措施项目清单计价合计
2.1 | 其中：安全文明施工费
3 | 其他项目清单计价合计
4 | 税前项目清单计价合计
5 | 规费、税金项目清单计价合计
5.1 | 规费
5.2 | 增值税
6 | 工程总造价
校园公共区域维修部分-建筑
一 | 2024建筑装饰装修工程一般计税法
1 | 分部分项工程和单价措施项目费用合计
1.1 | 其中:材料暂估价
2 | 总价措施项目费用合计
2.1 | 其中：安全文明施工费
3 | 其他项目费用合计
4 | 建筑安装工程费合计
工程总价
1 | 分部分项工程和单价措施项目费用合计
表-04
单位工程建筑安装工程费汇总表 （适用于单价合同）
工程名称:2026年广西财经学院第一批零星维修工程施工项目 |  | 第8页 共26页
序号 | 汇总内容 | 金额(元) | 备注
1.1 | 其中:材料暂估价
2 | 总价措施项目费用合计
2.1 | 其中：安全文明施工费
3 | 其他项目费用合计
4 | 建筑安装工程费合计
校园公共区域维修部分-安装
一 | 2023给排水、燃气、电气、通风空调、消防、建筑智能、通信、自控仪表工程一般计税法
1 | 分部分项工程和单价措施项目费用合计
1.1 | 其中:材料暂估价
2 | 总价措施项目费用合计
2.1 | 其中：安全文明施工费
3 | 其他项目费用合计
4 | 建筑安装工程费合计
工程总价
1 | 分部分项工程和单价措施项目费用合计
1.1 | 其中:材料暂估价
2 | 总价措施项目费用合计
2.1 | 其中：安全文明施工费
3 | 其他项目费用合计
4 | 建筑安装工程费合计
校园公共区域维修部分-市政部分
一 | 2022市政综合工程一般计税法
1 | 分部分项工程和单价措施项目费用合计
1.1 | 其中:材料暂估价
2 | 总价措施项目费用合计
2.1 | 其中：安全文明施工费
3 | 其他项目费用合计
4 | 建筑安装工程费合计
工程总价
1 | 分部分项工程和单价措施项目费用合计
1.1 | 其中:材料暂估价
2 | 总价措施项目费用合计
2.1 | 其中：安全文明施工费
3 | 其他项目费用合计
4 | 建筑安装工程费合计
学生宿舍9、10、11栋维修部分-建筑拆除
表-04
单位工程建筑安装工程费汇总表 （适用于单价合同）
工程名称:2026年广西财经学院第一批零星维修工程施工项目 |  | 第9页 共26页
序号 | 汇总内容 | 金额(元) | 备注
一 | 2024拆除工程一般计税法
1 | 分部分项工程和单价措施项目费用合计
1.1 | 其中:材料暂估价
2 | 总价措施项目费用合计
2.1 | 其中：安全文明施工费
3 | 其他项目费用合计
4 | 建筑安装工程费合计
工程总价
1 | 分部分项工程和单价措施项目费用合计
1.1 | 其中:材料暂估价
2 | 总价措施项目费用合计
2.1 | 其中：安全文明施工费
3 | 其他项目费用合计
4 | 建筑安装工程费合计
学生宿舍9、10、11栋维修部分-建筑
一 | 2024建筑装饰装修工程一般计税法
1 | 分部分项工程和单价措施项目费用合计
1.1 | 其中:材料暂估价
2 | 总价措施项目费用合计
2.1 | 其中：安全文明施工费
3 | 其他项目费用合计
4 | 建筑安装工程费合计
工程总价
1 | 分部分项工程和单价措施项目费用合计
1.1 | 其中:材料暂估价
2 | 总价措施项目费用合计
2.1 | 其中：安全文明施工费
3 | 其他项目费用合计
4 | 建筑安装工程费合计
13栋宿舍维修部分-建筑拆除
一 | 2024拆除工程一般计税法
1 | 分部分项工程和单价措施项目费用合计
1.1 | 其中:材料暂估价
2 | 总价措施项目费用合计
2.1 | 其中：安全文明施工费
3 | 其他项目费用合计
表-04
单位工程建筑安装工程费汇总表 （适用于单价合同）
工程名称:2026年广西财经学院第一批零星维修工程施工项目 |  | 第10页 共26页
序号 | 汇总内容 | 金额(元) | 备注
4 | 建筑安装工程费合计
工程总价
1 | 分部分项工程和单价措施项目费用合计
1.1 | 其中:材料暂估价
2 | 总价措施项目费用合计
2.1 | 其中：安全文明施工费
3 | 其他项目费用合计
4 | 建筑安装工程费合计
13栋宿舍维修部分-安装拆除
一 | 安装拆除工程(营改增)简易计税法
1 | 分部分项工程和单价措施项目清单计价合计
1.1 | 其中:材料暂估价
2 | 总价措施项目清单计价合计
2.1 | 其中：安全文明施工费
3 | 其他项目清单计价合计
4 | 税前项目清单计价合计
5 | 规费、税金项目清单计价合计
5.1 | 规费
5.2 | 增值税
6 | 工程总造价
工程总价
1 | 分部分项工程和单价措施项目清单计价合计
1.1 | 其中:材料暂估价
2 | 总价措施项目清单计价合计
2.1 | 其中：安全文明施工费
3 | 其他项目清单计价合计
4 | 税前项目清单计价合计
5 | 规费、税金项目清单计价合计
5.1 | 规费
5.2 | 增值税
6 | 工程总造价
13栋宿舍维修部分-建筑
一 | 2024建筑装饰装修工程一般计税法
1 | 分部分项工程和单价措施项目费用合计
1.1 | 其中:材料暂估价
2 | 总价措施项目费用合计
表-04
单位工程建筑安装工程费汇总表 （适用于单价合同）
工程名称:2026年广西财经学院第一批零星维修工程施工项目 |  | 第11页 共26页
序号 | 汇总内容 | 金额(元) | 备注
2.1 | 其中：安全文明施工费
3 | 其他项目费用合计
4 | 建筑安装工程费合计
工程总价
1 | 分部分项工程和单价措施项目费用合计
1.1 | 其中:材料暂估价
2 | 总价措施项目费用合计
2.1 | 其中：安全文明施工费
3 | 其他项目费用合计
4 | 建筑安装工程费合计
13栋宿舍维修部分-安装
一 | 2023给排水、燃气、电气、通风空调、消防、建筑智能、通信、自控仪表工程一般计税法
1 | 分部分项工程和单价措施项目费用合计
1.1 | 其中:材料暂估价
2 | 总价措施项目费用合计
2.1 | 其中：安全文明施工费
3 | 其他项目费用合计
4 | 建筑安装工程费合计
工程总价
1 | 分部分项工程和单价措施项目费用合计
1.1 | 其中:材料暂估价
2 | 总价措施项目费用合计
2.1 | 其中：安全文明施工费
3 | 其他项目费用合计
4 | 建筑安装工程费合计
17栋宿舍维修部分-建筑拆除
一 | 2024拆除工程一般计税法
1 | 分部分项工程和单价措施项目费用合计
1.1 | 其中:材料暂估价
2 | 总价措施项目费用合计
2.1 | 其中：安全文明施工费
3 | 其他项目费用合计
4 | 建筑安装工程费合计
工程总价
1 | 分部分项工程和单价措施项目费用合计
1.1 | 其中:材料暂估价
表-04
单位工程建筑安装工程费汇总表 （适用于单价合同）
工程名称:2026年广西财经学院第一批零星维修工程施工项目 |  | 第12页 共26页
序号 | 汇总内容 | 金额(元) | 备注
2 | 总价措施项目费用合计
2.1 | 其中：安全文明施工费
3 | 其他项目费用合计
4 | 建筑安装工程费合计
17栋宿舍维修部分-建筑
一 | 2024建筑装饰装修工程一般计税法
1 | 分部分项工程和单价措施项目费用合计
1.1 | 其中:材料暂估价
2 | 总价措施项目费用合计
2.1 | 其中：安全文明施工费
3 | 其他项目费用合计
4 | 建筑安装工程费合计
工程总价
1 | 分部分项工程和单价措施项目费用合计
1.1 | 其中:材料暂估价
2 | 总价措施项目费用合计
2.1 | 其中：安全文明施工费
3 | 其他项目费用合计
4 | 建筑安装工程费合计
18栋宿舍维修部分-建筑拆除
一 | 2024拆除工程一般计税法
1 | 分部分项工程和单价措施项目费用合计
1.1 | 其中:材料暂估价
2 | 总价措施项目费用合计
2.1 | 其中：安全文明施工费
3 | 其他项目费用合计
4 | 建筑安装工程费合计
工程总价
1 | 分部分项工程和单价措施项目费用合计
1.1 | 其中:材料暂估价
2 | 总价措施项目费用合计
2.1 | 其中：安全文明施工费
3 | 其他项目费用合计
4 | 建筑安装工程费合计
18栋宿舍维修部分-建筑
一 | 2024建筑装饰装修工程一般计税法
表-04
单位工程建筑安装工程费汇总表 （适用于单价合同）
工程名称:2026年广西财经学院第一批零星维修工程施工项目 |  | 第13页 共26页
序号 | 汇总内容 | 金额(元) | 备注
1 | 分部分项工程和单价措施项目费用合计
1.1 | 其中:材料暂估价
2 | 总价措施项目费用合计
2.1 | 其中：安全文明施工费
3 | 其他项目费用合计
4 | 建筑安装工程费合计
工程总价
1 | 分部分项工程和单价措施项目费用合计
1.1 | 其中:材料暂估价
2 | 总价措施项目费用合计
2.1 | 其中：安全文明施工费
3 | 其他项目费用合计
4 | 建筑安装工程费合计
19栋宿舍维修部分-建筑拆除
一 | 2024拆除工程一般计税法
1 | 分部分项工程和单价措施项目费用合计
1.1 | 其中:材料暂估价
2 | 总价措施项目费用合计
2.1 | 其中：安全文明施工费
3 | 其他项目费用合计
4 | 建筑安装工程费合计
工程总价
1 | 分部分项工程和单价措施项目费用合计
1.1 | 其中:材料暂估价
2 | 总价措施项目费用合计
2.1 | 其中：安全文明施工费
3 | 其他项目费用合计
4 | 建筑安装工程费合计
19栋宿舍维修部分-建筑
一 | 2024建筑装饰装修工程一般计税法
1 | 分部分项工程和单价措施项目费用合计
1.1 | 其中:材料暂估价
2 | 总价措施项目费用合计
2.1 | 其中：安全文明施工费
3 | 其他项目费用合计
4 | 建筑安装工程费合计
表-04
单位工程建筑安装工程费汇总表 （适用于单价合同）
工程名称:2026年广西财经学院第一批零星维修工程施工项目 |  | 第14页 共26页
序号 | 汇总内容 | 金额(元) | 备注
工程总价
1 | 分部分项工程和单价措施项目费用合计
1.1 | 其中:材料暂估价
2 | 总价措施项目费用合计
2.1 | 其中：安全文明施工费
3 | 其他项目费用合计
4 | 建筑安装工程费合计
19栋宿舍维修部分-安装
一 | 2023给排水、燃气、电气、通风空调、消防、建筑智能、通信、自控仪表工程一般计税法
1 | 分部分项工程和单价措施项目费用合计
1.1 | 其中:材料暂估价
2 | 总价措施项目费用合计
2.1 | 其中：安全文明施工费
3 | 其他项目费用合计
4 | 建筑安装工程费合计
工程总价
1 | 分部分项工程和单价措施项目费用合计
1.1 | 其中:材料暂估价
2 | 总价措施项目费用合计
2.1 | 其中：安全文明施工费
3 | 其他项目费用合计
4 | 建筑安装工程费合计
20栋宿舍维修部分-建筑拆除
一 | 2024拆除工程一般计税法
1 | 分部分项工程和单价措施项目费用合计
1.1 | 其中:材料暂估价
2 | 总价措施项目费用合计
2.1 | 其中：安全文明施工费
3 | 其他项目费用合计
4 | 建筑安装工程费合计
工程总价
1 | 分部分项工程和单价措施项目费用合计
1.1 | 其中:材料暂估价
2 | 总价措施项目费用合计
2.1 | 其中：安全文明施工费
3 | 其他项目费用合计
表-04
单位工程建筑安装工程费汇总表 （适用于单价合同）
工程名称:2026年广西财经学院第一批零星维修工程施工项目 |  | 第15页 共26页
序号 | 汇总内容 | 金额(元) | 备注
4 | 建筑安装工程费合计
20栋宿舍维修部分-建筑
一 | 2024建筑装饰装修工程一般计税法
1 | 分部分项工程和单价措施项目费用合计
1.1 | 其中:材料暂估价
2 | 总价措施项目费用合计
2.1 | 其中：安全文明施工费
3 | 其他项目费用合计
4 | 建筑安装工程费合计
工程总价
1 | 分部分项工程和单价措施项目费用合计
1.1 | 其中:材料暂估价
2 | 总价措施项目费用合计
2.1 | 其中：安全文明施工费
3 | 其他项目费用合计
4 | 建筑安装工程费合计
20栋宿舍维修部分-安装拆除
一 | 安装拆除工程(营改增)简易计税法
1 | 分部分项工程和单价措施项目清单计价合计
1.1 | 其中:材料暂估价
2 | 总价措施项目清单计价合计
2.1 | 其中：安全文明施工费
3 | 其他项目清单计价合计
4 | 税前项目清单计价合计
5 | 规费、税金项目清单计价合计
5.1 | 规费
5.2 | 增值税
6 | 工程总造价
工程总价
1 | 分部分项工程和单价措施项目清单计价合计
1.1 | 其中:材料暂估价
2 | 总价措施项目清单计价合计
2.1 | 其中：安全文明施工费
3 | 其他项目清单计价合计
4 | 税前项目清单计价合计
5 | 规费、税金项目清单计价合计
表-04
单位工程建筑安装工程费汇总表 （适用于单价合同）
工程名称:2026年广西财经学院第一批零星维修工程施工项目 |  | 第16页 共26页
序号 | 汇总内容 | 金额(元) | 备注
5.1 | 规费
5.2 | 增值税
6 | 工程总造价
20栋宿舍维修部分-安装
一 | 2023给排水、燃气、电气、通风空调、消防、建筑智能、通信、自控仪表工程一般计税法
1 | 分部分项工程和单价措施项目费用合计
1.1 | 其中:材料暂估价
2 | 总价措施项目费用合计
2.1 | 其中：安全文明施工费
3 | 其他项目费用合计
4 | 建筑安装工程费合计
工程总价
1 | 分部分项工程和单价措施项目费用合计
1.1 | 其中:材料暂估价
2 | 总价措施项目费用合计
2.1 | 其中：安全文明施工费
3 | 其他项目费用合计
4 | 建筑安装工程费合计
23栋宿舍维修部分-建筑拆除
一 | 2024拆除工程一般计税法
1 | 分部分项工程和单价措施项目费用合计
1.1 | 其中:材料暂估价
2 | 总价措施项目费用合计
2.1 | 其中：安全文明施工费
3 | 其他项目费用合计
4 | 建筑安装工程费合计
工程总价
1 | 分部分项工程和单价措施项目费用合计
1.1 | 其中:材料暂估价
2 | 总价措施项目费用合计
2.1 | 其中：安全文明施工费
3 | 其他项目费用合计
4 | 建筑安装工程费合计
23栋宿舍维修部分-建筑
一 | 2024建筑装饰装修工程一般计税法
1 | 分部分项工程和单价措施项目费用合计
表-04
单位工程建筑安装工程费汇总表 （适用于单价合同）
工程名称:2026年广西财经学院第一批零星维修工程施工项目 |  | 第17页 共26页
序号 | 汇总内容 | 金额(元) | 备注
1.1 | 其中:材料暂估价
2 | 总价措施项目费用合计
2.1 | 其中：安全文明施工费
3 | 其他项目费用合计
4 | 建筑安装工程费合计
工程总价
1 | 分部分项工程和单价措施项目费用合计
1.1 | 其中:材料暂估价
2 | 总价措施项目费用合计
2.1 | 其中：安全文明施工费
3 | 其他项目费用合计
4 | 建筑安装工程费合计
校园公共区域维修部分-建筑拆除
一 | 2024拆除工程一般计税法
1 | 分部分项工程和单价措施项目费用合计
1.1 | 其中:材料暂估价
2 | 总价措施项目费用合计
2.1 | 其中：安全文明施工费
3 | 其他项目费用合计
4 | 建筑安装工程费合计
工程总价
1 | 分部分项工程和单价措施项目费用合计
1.1 | 其中:材料暂估价
2 | 总价措施项目费用合计
2.1 | 其中：安全文明施工费
3 | 其他项目费用合计
4 | 建筑安装工程费合计
校园公共区域维修部分-建筑
一 | 2024建筑装饰装修工程一般计税法
1 | 分部分项工程和单价措施项目费用合计
1.1 | 其中:材料暂估价
2 | 总价措施项目费用合计
2.1 | 其中：安全文明施工费
3 | 其他项目费用合计
4 | 建筑安装工程费合计
工程总价
表-04
单位工程建筑安装工程费汇总表 （适用于单价合同）
工程名称:2026年广西财经学院第一批零星维修工程施工项目 |  | 第18页 共26页
序号 | 汇总内容 | 金额(元) | 备注
1 | 分部分项工程和单价措施项目费用合计
1.1 | 其中:材料暂估价
2 | 总价措施项目费用合计
2.1 | 其中：安全文明施工费
3 | 其他项目费用合计
4 | 建筑安装工程费合计
校园公共区域维修部分-市政部分
一 | 2022市政综合工程一般计税法
1 | 分部分项工程和单价措施项目费用合计
1.1 | 其中:材料暂估价
2 | 总价措施项目费用合计
2.1 | 其中：安全文明施工费
3 | 其他项目费用合计
4 | 建筑安装工程费合计
工程总价
1 | 分部分项工程和单价措施项目费用合计
1.1 | 其中:材料暂估价
2 | 总价措施项目费用合计
2.1 | 其中：安全文明施工费
3 | 其他项目费用合计
4 | 建筑安装工程费合计
校园公共区域维修部分-安装拆除
一 | 安装拆除工程(营改增)简易计税法
1 | 分部分项工程和单价措施项目清单计价合计
1.1 | 其中:材料暂估价
2 | 总价措施项目清单计价合计
2.1 | 其中：安全文明施工费
3 | 其他项目清单计价合计
4 | 税前项目清单计价合计
5 | 规费、税金项目清单计价合计
5.1 | 规费
5.2 | 增值税
6 | 工程总造价
工程总价
1 | 分部分项工程和单价措施项目清单计价合计
1.1 | 其中:材料暂估价
表-04
单位工程建筑安装工程费汇总表 （适用于单价合同）
工程名称:2026年广西财经学院第一批零星维修工程施工项目 |  | 第19页 共26页
序号 | 汇总内容 | 金额(元) | 备注
2 | 总价措施项目清单计价合计
2.1 | 其中：安全文明施工费
3 | 其他项目清单计价合计
4 | 税前项目清单计价合计
5 | 规费、税金项目清单计价合计
5.1 | 规费
5.2 | 增值税
6 | 工程总造价
校园公共区域维修部分-安装
一 | 2023给排水、燃气、电气、通风空调、消防、建筑智能、通信、自控仪表工程一般计税法
1 | 分部分项工程和单价措施项目费用合计
1.1 | 其中:材料暂估价
2 | 总价措施项目费用合计
2.1 | 其中：安全文明施工费
3 | 其他项目费用合计
4 | 建筑安装工程费合计
工程总价
1 | 分部分项工程和单价措施项目费用合计
1.1 | 其中:材料暂估价
2 | 总价措施项目费用合计
2.1 | 其中：安全文明施工费
3 | 其他项目费用合计
4 | 建筑安装工程费合计
24栋宿舍维修部分-安装拆除
一 | 安装拆除工程(营改增)简易计税法
1 | 分部分项工程和单价措施项目清单计价合计
1.1 | 其中:材料暂估价
2 | 总价措施项目清单计价合计
2.1 | 其中：安全文明施工费
3 | 其他项目清单计价合计
4 | 税前项目清单计价合计
5 | 规费、税金项目清单计价合计
5.1 | 规费
5.2 | 增值税
6 | 工程总造价
工程总价
表-04
单位工程建筑安装工程费汇总表 （适用于单价合同）
工程名称:2026年广西财经学院第一批零星维修工程施工项目 |  | 第20页 共26页
序号 | 汇总内容 | 金额(元) | 备注
1 | 分部分项工程和单价措施项目清单计价合计
1.1 | 其中:材料暂估价
2 | 总价措施项目清单计价合计
2.1 | 其中：安全文明施工费
3 | 其他项目清单计价合计
4 | 税前项目清单计价合计
5 | 规费、税金项目清单计价合计
5.1 | 规费
5.2 | 增值税
6 | 工程总造价
24栋宿舍维修部分-安装
一 | 2023给排水、燃气、电气、通风空调、消防、建筑智能、通信、自控仪表工程一般计税法
1 | 分部分项工程和单价措施项目费用合计
1.1 | 其中:材料暂估价
2 | 总价措施项目费用合计
2.1 | 其中：安全文明施工费
3 | 其他项目费用合计
4 | 建筑安装工程费合计
工程总价
1 | 分部分项工程和单价措施项目费用合计
1.1 | 其中:材料暂估价
2 | 总价措施项目费用合计
2.1 | 其中：安全文明施工费
3 | 其他项目费用合计
4 | 建筑安装工程费合计
2栋宿舍维修部分-建筑拆除
一 | 2024拆除工程一般计税法
1 | 分部分项工程和单价措施项目费用合计
1.1 | 其中:材料暂估价
2 | 总价措施项目费用合计
2.1 | 其中：安全文明施工费
3 | 其他项目费用合计
4 | 建筑安装工程费合计
工程总价
1 | 分部分项工程和单价措施项目费用合计
1.1 | 其中:材料暂估价
表-04
单位工程建筑安装工程费汇总表 （适用于单价合同）
工程名称:2026年广西财经学院第一批零星维修工程施工项目 |  | 第21页 共26页
序号 | 汇总内容 | 金额(元) | 备注
2 | 总价措施项目费用合计
2.1 | 其中：安全文明施工费
3 | 其他项目费用合计
4 | 建筑安装工程费合计
2栋宿舍维修部分-建筑
一 | 2024建筑装饰装修工程一般计税法
1 | 分部分项工程和单价措施项目费用合计
1.1 | 其中:材料暂估价
2 | 总价措施项目费用合计
2.1 | 其中：安全文明施工费
3 | 其他项目费用合计
4 | 建筑安装工程费合计
工程总价
1 | 分部分项工程和单价措施项目费用合计
1.1 | 其中:材料暂估价
2 | 总价措施项目费用合计
2.1 | 其中：安全文明施工费
3 | 其他项目费用合计
4 | 建筑安装工程费合计
4栋宿舍维修部分-建筑拆除
一 | 2024拆除工程一般计税法
1 | 分部分项工程和单价措施项目费用合计
1.1 | 其中:材料暂估价
2 | 总价措施项目费用合计
2.1 | 其中：安全文明施工费
3 | 其他项目费用合计
4 | 建筑安装工程费合计
工程总价
1 | 分部分项工程和单价措施项目费用合计
1.1 | 其中:材料暂估价
2 | 总价措施项目费用合计
2.1 | 其中：安全文明施工费
3 | 其他项目费用合计
4 | 建筑安装工程费合计
4栋宿舍维修部分-建筑
一 | 2024建筑装饰装修工程一般计税法
表-04
单位工程建筑安装工程费汇总表 （适用于单价合同）
工程名称:2026年广西财经学院第一批零星维修工程施工项目 |  | 第22页 共26页
序号 | 汇总内容 | 金额(元) | 备注
1 | 分部分项工程和单价措施项目费用合计
1.1 | 其中:材料暂估价
2 | 总价措施项目费用合计
2.1 | 其中：安全文明施工费
3 | 其他项目费用合计
4 | 建筑安装工程费合计
工程总价
1 | 分部分项工程和单价措施项目费用合计
1.1 | 其中:材料暂估价
2 | 总价措施项目费用合计
2.1 | 其中：安全文明施工费
3 | 其他项目费用合计
4 | 建筑安装工程费合计
7栋宿舍维修部分-建筑拆除
一 | 2024拆除工程一般计税法
1 | 分部分项工程和单价措施项目费用合计
1.1 | 其中:材料暂估价
2 | 总价措施项目费用合计
2.1 | 其中：安全文明施工费
3 | 其他项目费用合计
4 | 建筑安装工程费合计
工程总价
1 | 分部分项工程和单价措施项目费用合计
1.1 | 其中:材料暂估价
2 | 总价措施项目费用合计
2.1 | 其中：安全文明施工费
3 | 其他项目费用合计
4 | 建筑安装工程费合计
7栋宿舍维修部分-建筑
一 | 2024建筑装饰装修工程一般计税法
1 | 分部分项工程和单价措施项目费用合计
1.1 | 其中:材料暂估价
2 | 总价措施项目费用合计
2.1 | 其中：安全文明施工费
3 | 其他项目费用合计
4 | 建筑安装工程费合计
表-04
单位工程建筑安装工程费汇总表 （适用于单价合同）
工程名称:2026年广西财经学院第一批零星维修工程施工项目 |  | 第23页 共26页
序号 | 汇总内容 | 金额(元) | 备注
工程总价
1 | 分部分项工程和单价措施项目费用合计
1.1 | 其中:材料暂估价
2 | 总价措施项目费用合计
2.1 | 其中：安全文明施工费
3 | 其他项目费用合计
4 | 建筑安装工程费合计
7栋宿舍维修部分-安装拆除
一 | 安装拆除工程(营改增)简易计税法
1 | 分部分项工程和单价措施项目清单计价合计
1.1 | 其中:材料暂估价
2 | 总价措施项目清单计价合计
2.1 | 其中：安全文明施工费
3 | 其他项目清单计价合计
4 | 税前项目清单计价合计
5 | 规费、税金项目清单计价合计
5.1 | 规费
5.2 | 增值税
6 | 工程总造价
工程总价
1 | 分部分项工程和单价措施项目清单计价合计
1.1 | 其中:材料暂估价
2 | 总价措施项目清单计价合计
2.1 | 其中：安全文明施工费
3 | 其他项目清单计价合计
4 | 税前项目清单计价合计
5 | 规费、税金项目清单计价合计
5.1 | 规费
5.2 | 增值税
6 | 工程总造价
7栋宿舍维修部分-安装
一 | 2023给排水、燃气、电气、通风空调、消防、建筑智能、通信、自控仪表工程一般计税法
1 | 分部分项工程和单价措施项目费用合计
1.1 | 其中:材料暂估价
2 | 总价措施项目费用合计
2.1 | 其中：安全文明施工费
表-04
单位工程建筑安装工程费汇总表 （适用于单价合同）
工程名称:2026年广西财经学院第一批零星维修工程施工项目 |  | 第24页 共26页
序号 | 汇总内容 | 金额(元) | 备注
3 | 其他项目费用合计
4 | 建筑安装工程费合计
工程总价
1 | 分部分项工程和单价措施项目费用合计
1.1 | 其中:材料暂估价
2 | 总价措施项目费用合计
2.1 | 其中：安全文明施工费
3 | 其他项目费用合计
4 | 建筑安装工程费合计
8栋宿舍维修部分-建筑拆除
一 | 2024拆除工程一般计税法
1 | 分部分项工程和单价措施项目费用合计
1.1 | 其中:材料暂估价
2 | 总价措施项目费用合计
2.1 | 其中：安全文明施工费
3 | 其他项目费用合计
4 | 建筑安装工程费合计
工程总价
1 | 分部分项工程和单价措施项目费用合计
1.1 | 其中:材料暂估价
2 | 总价措施项目费用合计
2.1 | 其中：安全文明施工费
3 | 其他项目费用合计
4 | 建筑安装工程费合计
8栋宿舍维修部分-建筑
一 | 2024建筑装饰装修工程一般计税法
1 | 分部分项工程和单价措施项目费用合计
1.1 | 其中:材料暂估价
2 | 总价措施项目费用合计
2.1 | 其中：安全文明施工费
3 | 其他项目费用合计
4 | 建筑安装工程费合计
工程总价
1 | 分部分项工程和单价措施项目费用合计
1.1 | 其中:材料暂估价
2 | 总价措施项目费用合计
表-04
单位工程建筑安装工程费汇总表 （适用于单价合同）
工程名称:2026年广西财经学院第一批零星维修工程施工项目 |  | 第25页 共26页
序号 | 汇总内容 | 金额(元) | 备注
2.1 | 其中：安全文明施工费
3 | 其他项目费用合计
4 | 建筑安装工程费合计
8栋宿舍维修部分-安装
一 | 2023给排水、燃气、电气、通风空调、消防、建筑智能、通信、自控仪表工程一般计税法
1 | 分部分项工程和单价措施项目费用合计
1.1 | 其中:材料暂估价
2 | 总价措施项目费用合计
2.1 | 其中：安全文明施工费
3 | 其他项目费用合计
4 | 建筑安装工程费合计
工程总价
1 | 分部分项工程和单价措施项目费用合计
1.1 | 其中:材料暂估价
2 | 总价措施项目费用合计
2.1 | 其中：安全文明施工费
3 | 其他项目费用合计
4 | 建筑安装工程费合计
9栋宿舍维修部分-建筑
一 | 2024建筑装饰装修工程一般计税法
1 | 分部分项工程和单价措施项目费用合计
1.1 | 其中:材料暂估价
2 | 总价措施项目费用合计
2.1 | 其中：安全文明施工费
3 | 其他项目费用合计
4 | 建筑安装工程费合计
工程总价
1 | 分部分项工程和单价措施项目费用合计
1.1 | 其中:材料暂估价
2 | 总价措施项目费用合计
2.1 | 其中：安全文明施工费
3 | 其他项目费用合计
4 | 建筑安装工程费合计
维修工程暂列金额（预备费）
一 | 2024建筑装饰装修工程一般计税法
1 | 分部分项工程和单价措施项目费用合计
表-04
单位工程建筑安装工程费汇总表 （适用于单价合同）
工程名称:2026年广西财经学院第一批零星维修工程施工项目 |  | 第26页 共26页
序号 | 汇总内容 | 金额(元) | 备注
1.1 | 其中:材料暂估价
2 | 总价措施项目费用合计
2.1 | 其中：安全文明施工费
3 | 其他项目费用合计
4 | 建筑安装工程费合计
工程总价
1 | 分部分项工程和单价措施项目费用合计
1.1 | 其中:材料暂估价
2 | 总价措施项目费用合计
2.1 | 其中：安全文明施工费
3 | 其他项目费用合计
4 | 建筑安装工程费合计
工程项目汇总
1 | 分部分项工程和单价措施项目费用合计
1.1 | 其中:材料暂估价
2 | 总价措施项目费用合计
2.1 | 其中：安全文明施工费
3 | 其他项目费用合计
4 | 建筑安装工程费合计
税前项目清单计价合计
5 | 规费、税金项目清单计价合计
5.1 | 规费
5.2 | 增值税
表-04

## 表-08分部分项工程和单价措施项目费用表
分部分项工程和单价措施项目费用表 （适用于单价合同）
工程名称:2026年广西财经学院第一批零星维修工程施工项目 | [5 empty] | 第1页 共93页
序号 | 项目编码 | 项目名称及 项目特征描述 | 计量 单位 | 工程量 | 金额(元)
[5 empty] | 综合单价 | 合价 | 其中： 暂估价
学生宿舍1栋维修部分-建筑拆除
分部分项工程
| 1. | 第一章人工拆除工程
1 | 011605001001 | 卫生间地面瓷砖拆除 1.维修房号：1A317，1A601，1B317 2.工作内容：人工拆除卫生间地面瓷砖，渣土废弃物全部落至地面清理归堆码放整齐。 | ㎡ | 5.07
2 | 011605001002 | 阳台地面瓷砖拆除 1.维修房号：1A317，1A601，1B302，1B317 2.工作内容：人工拆除阳台地面瓷砖，渣土废弃物全部落至地面清理归堆码放整齐。 | ㎡ | 20.00
3 | 011605002001 | 卫生间立面块料拆除 1.维修房号：1A317，1A601，1B317 2.工作内容：人工拆除卫生间墙面瓷砖，渣土废弃物全部落至地面清理归堆码放整齐。 3.拆除高度：450mm（一块墙砖） | ㎡ | 6.08
4 | 011602001001 | 卫生间回填垫层拆除 1.维修房号：1A317，1A601，1B317 2.工作内容：人工拆除卫生间回填垫层，渣土废弃物全部落至地面清理归堆码放整齐。 |  | 2.54
5 | 011607002001 | 卫生间防水层拆除 1.维修房号：1A317，1A601，1B317 2.工作内容：人工铲除防水层，渣土废弃物全部落至地面清理归堆码放整齐。 | ㎡ | 5.07
6 | 011608002001 | 阳台铲除墙面涂料面 1.维修房号：1A317，1A601，1B317，1B302，1B614，1栋407 2.工作内容：人工铲除墙面涂料层，渣土废弃物全部落至地面清理归堆码放整齐。 | ㎡ | 30.00
7 | 011608002002 | 阳台铲除天棚涂料面 1.维修房号：1A317，1A601，1B317，1B302，1B614，1栋407 2.工作内容：人工铲除天棚涂料层，渣土废弃物全部落至地面清理归堆码放整齐。 | ㎡ | 35.07
| 4. | 第四章渣土运输
8 | 010103002001 | 余渣弃置 1.废弃料品种:废渣 2.运距:起步运距1公里以内 3.包含建筑垃圾消纳、处置费 |  | 6.26
9 | 桂010103003001 | 土（石）方运输增（减）m3·km 1.废弃料品种:废渣 | ·km | 87.64
注：材料设备暂估价计入工程量清单综合单价报价。
表-08
分部分项工程和单价措施项目费用表 （适用于单价合同）
工程名称:2026年广西财经学院第一批零星维修工程施工项目 | [5 empty] | 第2页 共93页
序号 | 项目编码 | 项目名称及 项目特征描述 | 计量 单位 | 工程量 | 金额(元)
[5 empty] | 综合单价 | 合价 | 其中： 暂估价
2.运距:增加运距暂按14公里，结算以实际为准 3.清单工程量按定额工程量乘以增运公里数计算
小计
∑人工费
∑材料费
∑机械费
∑管理费
∑利润
∑增值税
单价措施项目
小计
∑人工费
∑材料费
∑机械费
∑管理费
∑利润
∑增值税
合计
∑人工费
∑材料费
∑机械费
∑管理费
∑利润
∑增值税
学生宿舍1栋维修部分-安装拆除
分部分项工程
| 3. | 3 给排水、燃气工程拆除
10 | 011612002001 | 大便器拆除 1.维修房号：1A317，1A601，1B317 2.工作内容：蹲式大便器拆除 3.废弃物全部转移至指定地点归堆码放整齐。 | 套 | 3
11 | 011612002002 | 洗手池下水器拆除 | 个 | 1
注：材料设备暂估价计入工程量清单综合单价报价。
表-08
分部分项工程和单价措施项目费用表 （适用于单价合同）
工程名称:2026年广西财经学院第一批零星维修工程施工项目 | [5 empty] | 第3页 共93页
序号 | 项目编码 | 项目名称及 项目特征描述 | 计量 单位 | 工程量 | 金额(元)
[5 empty] | 综合单价 | 合价 | 其中： 暂估价
1.维修房号：1B614 2.工作内容：拆除洗手池下水器 3.废弃物全部转移至指定地点归堆码放整齐。
小计
∑人工费
∑材料费
∑机械费
∑管理费
∑利润
∑增值税
单价措施项目
小计
∑人工费
∑材料费
∑机械费
∑管理费
∑利润
∑增值税
合计
∑人工费
∑材料费
∑机械费
∑管理费
∑利润
∑增值税
学生宿舍1栋维修部分-建筑
分部分项工程
| 8. | 屋面及防水工程
12 | 011101006001 | 卫生间地面基层找平 1.维修房号：1A317，1A601，1B317 2.工作内容：卫生间基层水泥砂浆找平放坡，厚度20mm | ㎡ | 5.07
13 | 010904003001 | 卫生间地面防水涂料 1.维修房号：1A317，1A601，1B317 2.工作内容：涂刷聚合物水泥防水涂料2mm厚，反边高度100mm | ㎡ | 6.63
注：材料设备暂估价计入工程量清单综合单价报价。
表-08
分部分项工程和单价措施项目费用表 （适用于单价合同）
工程名称:2026年广西财经学院第一批零星维修工程施工项目 | [5 empty] | 第4页 共93页
序号 | 项目编码 | 项目名称及 项目特征描述 | 计量 单位 | 工程量 | 金额(元)
[5 empty] | 综合单价 | 合价 | 其中： 暂估价
14 | 010904003002 | 阳台地面防水涂料 1.维修房号：1A317，1A601，1B317 2.工作内容：聚合物水泥防水涂料2mm厚 | ㎡ | 20.00
15 | 010903003001 | 卫生间墙面防水涂料 1.维修房号：1A317，1A601，1B317 2.工作内容：涂刷聚合物水泥防水涂料2mm厚 | ㎡ | 14.82
16 | 010904001001 | 卫生间地面卷材防水 1.维修房号：1A317，1A601，1B317 2.工作内容：铺贴聚乙烯丙纶复合防水卷材一遍，反边高度100mm | ㎡ | 6.63
17 | 010904001002 | 阳台地面卷材防水 1.维修房号：1A317，1A601，1B302，1B317 2.工作内容：铺贴聚乙烯丙纶复合防水卷材一遍 | ㎡ | 20.00
18 | 011101001001 | 卫生间防水砂浆保护层 1.维修房号：1A317，1A601，1B317 2.工作内容：卷材面层做20mm厚防水砂浆保护层 | ㎡ | 5.07
| 010404 | 垫层
19 | 010404001001 | 卫生间沉箱回填垫层 1.维修房号：1A317，1A601，1B317 2.工作内容：沉箱内回填陶粒 干铺 500mm深 |  | 2.54
| 0111 | 楼地面装饰工程
20 | 011101001002 | 卫生间水泥砂浆找平 1.维修房号：1A317，1A601，1B317 2.工作内容：陶粒垫层面上水泥砂浆找平 20mm厚 | ㎡ | 5.07
21 | 011102003001 | 卫生间地面铺贴瓷砖 1.维修房号：1A317，1A601，1B317 2.结合层：干混地面砂浆 DS M20 3.瓷砖面层：防滑地砖 300×300×9，素水泥擦缝 4.款式由业主选定 | ㎡ | 5.07
22 | 011102003002 | 阳台地面铺贴瓷砖 1.维修房号：1A317，1A601，1B302，1B317 2.结合层：干混地面砂浆 DS M20 3.瓷砖面层：防滑地砖 300×300×9，素水泥擦缝 4.款式由业主选定 | ㎡ | 20.00
| 011204 | 墙面块料面层
23 | 桂011204007001 | 卫生间墙面铺贴瓷砖 1.维修房号：1A317，1A601，1B317 2.结合层：瓷砖胶 3.瓷砖面层：内墙白砖 300×450×9，素水泥擦缝 | ㎡ | 2.34
注：材料设备暂估价计入工程量清单综合单价报价。
表-08
分部分项工程和单价措施项目费用表 （适用于单价合同）
工程名称:2026年广西财经学院第一批零星维修工程施工项目 | [5 empty] | 第5页 共93页
序号 | 项目编码 | 项目名称及 项目特征描述 | 计量 单位 | 工程量 | 金额(元)
[5 empty] | 综合单价 | 合价 | 其中： 暂估价
4.款式由业主选定
| 14. | 油漆、涂料、裱糊工程
24 | 011406003001 | 墙面满刮腻子 1.维修房号：1A317，1A601，1B317，1B302，1B614，1栋407 2.工作内容：刷界面剂一遍，刮耐水腻子二遍 | ㎡ | 30.00
25 | 011407001001 | 墙面喷（刷）涂料 1.维修房号：1A317，1A601，1B317，1B302，1B614，1栋407 2.工作内容：喷刷防水无机涂料两遍 | ㎡ | 30.00
26 | 011406003002 | 天棚满刮腻子 1.维修房号：1A317，1A601，1B317，1B302，1B614，1栋407 2.工作内容：刷界面剂一遍，刮耐水腻子一遍 | ㎡ | 35.00
27 | 011407002001 | 天棚喷（刷）涂料 1.维修房号：1A317，1A601，1B317，1B302，1B614，1栋407 2.工作内容：喷刷防水无机涂料两遍 | ㎡ | 35.00
| 15. | 其他装饰工程
28 | 01B001 | 卫生间做二次排水 1.维修房号：1A317，1A601，1B317 2.工作内容：在排水管上开φ25排水孔，铺放钢丝球，碎砖包裹 3.含材料及人工 | 处 | 3.00
小计
∑人工费
∑材料费
∑机械费
∑管理费
∑利润
∑增值税
单价措施项目
小计
∑人工费
∑材料费
∑机械费
∑管理费
∑利润
注：材料设备暂估价计入工程量清单综合单价报价。
表-08
分部分项工程和单价措施项目费用表 （适用于单价合同）
工程名称:2026年广西财经学院第一批零星维修工程施工项目 | [5 empty] | 第6页 共93页
序号 | 项目编码 | 项目名称及 项目特征描述 | 计量 单位 | 工程量 | 金额(元)
[5 empty] | 综合单价 | 合价 | 其中： 暂估价
∑增值税
合计
∑人工费
∑材料费
∑机械费
∑管理费
∑利润
∑增值税
学生宿舍1栋维修部分-安装
分部分项工程
| 031004 | 卫生器具
29 | 031004006001 | 大便器 1.维修房号：1A317，1A601，1B317 2.维修内容：安装蹲便器及水箱 3.含安装人工及材料 | 套 | 3
30 | 桂031004021001 | 洗手池下水器 1.维修房号：1B614 2.维修内容：安装PVC-50下水器及配套波纹软管 3.含安装人工及材料 | 个 | 1
小计
∑人工费
∑材料费
∑机械费
∑管理费
∑利润
∑增值税
单价措施项目
小计
∑人工费
∑材料费
∑机械费
∑管理费
∑利润
∑增值税
合计
注：材料设备暂估价计入工程量清单综合单价报价。
表-08
分部分项工程和单价措施项目费用表 （适用于单价合同）
工程名称:2026年广西财经学院第一批零星维修工程施工项目 | [5 empty] | 第7页 共93页
序号 | 项目编码 | 项目名称及 项目特征描述 | 计量 单位 | 工程量 | 金额(元)
[5 empty] | 综合单价 | 合价 | 其中： 暂估价
∑人工费
∑材料费
∑机械费
∑管理费
∑利润
∑增值税
学生宿舍2栋维修部分-建筑拆除
分部分项工程
| 1. | 第一章人工拆除工程
31 | 011602001002 | 混凝土构件拆除 1.维修部位：学生宿舍2B架空层水沟 1.拆除混凝土盖板300*600*60mm厚 |  | 0.11
32 | 011605001003 | 卫生间地面瓷砖拆除 1.维修房号：2C310，2C115，2A310，2B315，2A201 2.工作内容：人工拆除卫生间地面瓷砖，渣土废弃物全部落至地面清理归堆码放整齐。 | ㎡ | 8.45
33 | 011605001004 | 阳台地面瓷砖拆除 1.维修房号：2C310，2C115，2A310，2B315，2A201，2A505 2.工作内容：人工拆除阳台地面瓷砖，渣土废弃物全部落至地面清理归堆码放整齐。 | ㎡ | 30.00
34 | 011605002002 | 卫生间立面块料拆除 1.维修房号：2C310，2C115，2A310，2A504，2A501，2A111洗手池池壁 2.工作内容：人工拆除卫生间墙面瓷砖，渣土废弃物全部落至地面清理归堆码放整齐。 | ㎡ | 12.13
35 | 011602001003 | 卫生间回填垫层拆除 1.维修房号：2C310，2C115，2A310，2B315，2A201 2.工作内容：人工拆除卫生间回填垫层，渣土废弃物全部落至地面清理归堆码放整齐。 |  | 4.23
36 | 011607002002 | 卫生间防水层拆除 1.维修房号：2C310，2C115，2A310，2B315，2A201 2.工作内容：人工铲除防水层，渣土废弃物全部落至地面清理归堆码放整齐。 | ㎡ | 8.45
37 | 011608002003 | 阳台铲除墙面涂料面 1.维修房号：2C310，2C115，2A310，2B315，2A201，2A505 | ㎡ | 30.00
注：材料设备暂估价计入工程量清单综合单价报价。
表-08
分部分项工程和单价措施项目费用表 （适用于单价合同）
工程名称:2026年广西财经学院第一批零星维修工程施工项目 | [5 empty] | 第8页 共93页
序号 | 项目编码 | 项目名称及 项目特征描述 | 计量 单位 | 工程量 | 金额(元)
[5 empty] | 综合单价 | 合价 | 其中： 暂估价
2.工作内容：人工铲除墙面涂料层，渣土废弃物全部落至地面清理归堆码放整齐。
38 | 011608002004 | 阳台铲除天棚涂料面 1.维修房号：2C310，2C115，2A310，2B315，2A201，2A505 2.工作内容：人工铲除天棚涂料层，渣土废弃物全部落至地面清理归堆码放整齐。 | ㎡ | 38.45
| 4. | 第四章渣土运输
39 | 010103002002 | 余渣弃置 1.废弃料品种:废渣 2.运距:起步运距1公里以内 3.包含建筑垃圾消纳、处置费 |  | 10.60
40 | 桂010103003002 | 土（石）方运输增（减）m3·km 1.废弃料品种:废渣 2.运距:增加运距暂按14公里，结算以实际为准 3.清单工程量按定额工程量乘以增运公里数计算 | ·km | 148.40
小计
∑人工费
∑材料费
∑机械费
∑管理费
∑利润
∑增值税
单价措施项目
小计
∑人工费
∑材料费
∑机械费
∑管理费
∑利润
∑增值税
合计
∑人工费
∑材料费
注：材料设备暂估价计入工程量清单综合单价报价。
表-08
分部分项工程和单价措施项目费用表 （适用于单价合同）
工程名称:2026年广西财经学院第一批零星维修工程施工项目 | [5 empty] | 第9页 共93页
序号 | 项目编码 | 项目名称及 项目特征描述 | 计量 单位 | 工程量 | 金额(元)
[5 empty] | 综合单价 | 合价 | 其中： 暂估价
∑机械费
∑管理费
∑利润
∑增值税
学生宿舍2栋维修部分-安装拆除
分部分项工程
| 3. | 3 给排水、燃气工程拆除
41 | 011612002003 | 大便器拆除 1.维修房号：2C310，2C115，2A310，2B315，2A201 2.工作内容：蹲式大便器拆除 3.废弃物全部转移至指定地点归堆码放整齐。 | 套 | 5
42 | 011612002004 | 洗手池下水器拆除 1.维修房号：2A111，2A505，2B106，2B309，2B408，2B409，2B415，2B514，2B616，2D103，2D210，2D410 2.工作内容：拆除洗手池下水器 3.废弃物全部转移至指定地点归堆码放整齐。 | 个 | 12
43 | 011612002005 | 水阀拆除 1.维修房号：2A410 2.工作内容：拆除水阀DN50 3.废弃物全部转移至指定地点归堆码放整齐。 | 个 | 1
44 | 011612001001 | 排水管拆除 1.维修房号：2B306 2.工作内容：拆除漏水排水管道 公称外径(mm以内)110 3.废弃物全部转移至指定地点归堆码放整齐。 | m | 1.00
45 | 011612001002 | 给水管拆除 1.维修房号：2B306 2.工作内容：拆除漏水给水管道 公称外径(mm以内)25 3.废弃物全部转移至指定地点归堆码放整齐。 | m | 1.00
小计
∑人工费
∑材料费
∑机械费
∑管理费
∑利润
∑增值税
注：材料设备暂估价计入工程量清单综合单价报价。
表-08
分部分项工程和单价措施项目费用表 （适用于单价合同）
工程名称:2026年广西财经学院第一批零星维修工程施工项目 | [5 empty] | 第10页 共93页
序号 | 项目编码 | 项目名称及 项目特征描述 | 计量 单位 | 工程量 | 金额(元)
[5 empty] | 综合单价 | 合价 | 其中： 暂估价
单价措施项目
小计
∑人工费
∑材料费
∑机械费
∑管理费
∑利润
∑增值税
合计
∑人工费
∑材料费
∑机械费
∑管理费
∑利润
∑增值税
学生宿舍2栋维修部分-建筑
分部分项工程
| 8. | 屋面及防水工程
46 | 011101006002 | 卫生间地面基层找平 1.维修房号：2C310，2C115，2A310，2B315，2A201 2.工作内容：卫生间基层水泥砂浆找平放坡，厚度20mm | ㎡ | 5.07
47 | 010904003003 | 卫生间地面防水涂料 1.维修房号：2C310，2C115，2A310，2B315，2A201 2.工作内容：涂刷聚合物水泥防水涂料2mm厚，反边高度100mm | ㎡ | 11.05
48 | 010904003004 | 阳台地面防水涂料 1.维修房号：2C310，2C115，2A310，2B315，2A201，2A505 2.工作内容：聚合物水泥防水涂料2mm厚 | ㎡ | 20.00
49 | 010903003002 | 卫生间墙面防水涂料 1.维修房号：2C310，2C115，2A310，2B315，2A201 2.工作内容：涂刷聚合物水泥防水涂料2mm厚 | ㎡ | 24.70
50 | 010904001003 | 卫生间地面卷材防水 | ㎡ | 11.05
注：材料设备暂估价计入工程量清单综合单价报价。
表-08
分部分项工程和单价措施项目费用表 （适用于单价合同）
工程名称:2026年广西财经学院第一批零星维修工程施工项目 | [5 empty] | 第11页 共93页
序号 | 项目编码 | 项目名称及 项目特征描述 | 计量 单位 | 工程量 | 金额(元)
[5 empty] | 综合单价 | 合价 | 其中： 暂估价
1.维修房号：2C310，2C115，2A310，2B315，2A201 2.工作内容：铺贴聚乙烯丙纶复合防水卷材一遍，反边高度100mm
51 | 010904001004 | 阳台地面卷材防水 1.维修房号：2C310，2C115，2A310，2B315，2A201，2A505 2.工作内容：铺贴聚乙烯丙纶复合防水卷材一遍 | ㎡ | 20.00
52 | 011101001003 | 卫生间防水砂浆保护层 1.维修房号：2C310，2C115，2A310，2B315，2A201 2.工作内容：卷材面层做20mm厚防水砂浆保护层 | ㎡ | 8.45
| 010404 | 垫层
53 | 010404001002 | 卫生间沉箱回填垫层 1.维修房号：2C310，2C115，2A310，2B315，2A201 2.工作内容：沉箱内回填陶粒 干铺 500mm深 |  | 4.23
| 0111 | 楼地面装饰工程
54 | 011101001004 | 卫生间水泥砂浆找平 1.维修房号：2C310，2C115，2A310，2B315，2A201 2.工作内容：陶粒垫层面上水泥砂浆找平 20mm厚 | ㎡ | 8.45
55 | 011102003003 | 卫生间地面铺贴瓷砖 1.维修房号：2C310，2C115，2A310，2B315，2A201 2.结合层：干混地面砂浆 DS M20 3.瓷砖面层：防滑地砖 300×300×9，素水泥擦缝 4.款式由业主选定 | ㎡ | 8.45
56 | 011102003004 | 阳台地面铺贴瓷砖 1.维修房号：2C310，2C115，2A310，2B315，2A201，2A505 2.结合层：干混地面砂浆 DS M20 3.瓷砖面层：防滑地砖 300×300×9，素水泥擦缝 4.款式由业主选定 | ㎡ | 20.00
| 011204 | 墙面块料面层
57 | 桂011204007002 | 卫生间墙面铺贴瓷砖 1.维修房号：2C310，2C115，2A310，2A504，2A501，2A111洗手池池壁 2.结合层：瓷砖胶 3.瓷砖面层：内墙白砖 300×450×9，素水泥擦缝 4.款式由业主选定 | ㎡ | 12.13
| 14. | 油漆、涂料、裱糊工程
注：材料设备暂估价计入工程量清单综合单价报价。
表-08
分部分项工程和单价措施项目费用表 （适用于单价合同）
工程名称:2026年广西财经学院第一批零星维修工程施工项目 | [5 empty] | 第12页 共93页
序号 | 项目编码 | 项目名称及 项目特征描述 | 计量 单位 | 工程量 | 金额(元)
[5 empty] | 综合单价 | 合价 | 其中： 暂估价
58 | 011406003003 | 墙面满刮腻子 1.维修房号：2C310，2C115，2A310，2B315，2A201，2A505 2.工作内容：刷界面剂一遍，刮耐水腻子二遍 | ㎡ | 30.00
59 | 011407001002 | 墙面喷（刷）涂料 1.维修房号：2C310，2C115，2A310，2B315，2A201，2A505 2.工作内容：喷刷防水无机涂料两遍 | ㎡ | 30.00
60 | 011406003004 | 天棚满刮腻子 1.维修房号：2C310，2C115，2A310，2B315，2A201，2A505 2.工作内容：刷界面剂一遍，刮耐水腻子一遍 | ㎡ | 38.45
61 | 011407002002 | 天棚喷（刷）涂料 1.维修房号：2C310，2C115，2A310，2B315，2A201，2A505 2.工作内容：喷刷防水无机涂料两遍 | ㎡ | 38.45
| 15. | 其他装饰工程
62 | 01B002 | 卫生间做二次排水 1.维修房号：2C310，2C115，2A310，2B315，2A201 2.工作内容：在排水管上开φ25排水孔，铺放钢丝球，碎砖包裹 3.含材料及人工 | 处 | 5.00
小计
∑人工费
∑材料费
∑机械费
∑管理费
∑利润
∑增值税
单价措施项目
小计
∑人工费
∑材料费
∑机械费
∑管理费
∑利润
∑增值税
合计
注：材料设备暂估价计入工程量清单综合单价报价。
表-08
分部分项工程和单价措施项目费用表 （适用于单价合同）
工程名称:2026年广西财经学院第一批零星维修工程施工项目 | [5 empty] | 第13页 共93页
序号 | 项目编码 | 项目名称及 项目特征描述 | 计量 单位 | 工程量 | 金额(元)
[5 empty] | 综合单价 | 合价 | 其中： 暂估价
∑人工费
∑材料费
∑机械费
∑管理费
∑利润
∑增值税
学生宿舍2栋维修部分-安装
分部分项工程
| 031004 | 卫生器具
63 | 031004006002 | 大便器 1.维修房号：2C310，2C115，2A310，2B315，2A201 2.维修内容：安装蹲便器及水箱 3.含安装人工及材料 | 套 | 5
64 | 桂031004021002 | 洗手池下水器 1.维修房号：2A111，2A505，2B106，2B309，2B408，2B409，2B415，2B514，2B616，2D103，2D210，2D410 2.维修内容：安装PVC-50下水器及配套波纹软管 3.含安装人工及材料 | 个 | 12
65 | 031003005001 | 安装水阀 1.维修房号：2A410 2.维修内容：安装铜杆PPR-50水阀 | 个 | 1
66 | 031001006001 | 排污管 1.维修房号：2B306 1.材质、规格：PVC-U DN110 2.连接形式：粘接连接 | m | 1.00
67 | 031001006002 | 水管维修 1.维修房号：2D308 1.材质、规格：PP-R DN25 2.连接形式：热熔连接 | m | 1.00
68 | 031003005002 | 安装水阀 1.维修房号：2D308 2.维修内容：安装铜杆PPR-25水阀 | 个 | 1
小计
∑人工费
∑材料费
∑机械费
∑管理费
∑利润
∑增值税
注：材料设备暂估价计入工程量清单综合单价报价。
表-08
分部分项工程和单价措施项目费用表 （适用于单价合同）
工程名称:2026年广西财经学院第一批零星维修工程施工项目 | [5 empty] | 第14页 共93页
序号 | 项目编码 | 项目名称及 项目特征描述 | 计量 单位 | 工程量 | 金额(元)
[5 empty] | 综合单价 | 合价 | 其中： 暂估价
单价措施项目
小计
∑人工费
∑材料费
∑机械费
∑管理费
∑利润
∑增值税
合计
∑人工费
∑材料费
∑机械费
∑管理费
∑利润
∑增值税
学生宿舍7栋维修部分-建筑拆除
分部分项工程
| 1. | 第一章人工拆除工程
69 | 011605001005 | 卫生间地面瓷砖拆除 1.维修房号：7A116，7A308，7A312，7A315，7A316，7A405，7A401，7A513，7B104，7C103，7C707，7C608，7C405，7C308，7C209，7C208，7C106，7C606，7C607，7B215，7A610 2.工作内容：人工拆除卫生间地面瓷砖，渣土废弃物全部落至地面清理归堆码放整齐。 | ㎡ | 35.49
70 | 011605001006 | 阳台地面瓷砖拆除 1.维修房号：7A116，7A308，7A312，7A315，7A316，7A405，7A401，7A513，7B104，7C103，7C707，7C608，7C405，7C308，7C209，7C208，7C106，7C607，7C302，7B503，7B404室内 2.工作内容：人工拆除阳台地面瓷砖，渣土废弃物全部落至地面清理归堆码放整齐。 | ㎡ | 105.00
71 | 011605002003 | 卫生间立面块料拆除 | ㎡ | 34.43
注：材料设备暂估价计入工程量清单综合单价报价。
表-08
分部分项工程和单价措施项目费用表 （适用于单价合同）
工程名称:2026年广西财经学院第一批零星维修工程施工项目 | [5 empty] | 第15页 共93页
序号 | 项目编码 | 项目名称及 项目特征描述 | 计量 单位 | 工程量 | 金额(元)
[5 empty] | 综合单价 | 合价 | 其中： 暂估价
1.维修房号：7A116，7A308，7A312，7A315，7A316，7A405，7A4010，7A513，7B104，7C103，7C707，7C608，7C405，7C308，7C209，7C208，7C106 2.工作内容：人工拆除卫生间墙面瓷砖，渣土废弃物全部落至地面清理归堆码放整齐。 3.拆除高度：450mm（一块墙砖）
72 | 011602001004 | 卫生间回填垫层拆除 1.维修房号：7A116，7A308，7A312，7A315，7A316，7A405，7A4010，7A513，7B104，7C103，7C707，7C608，7C405，7C308，7C209，7C208，7C106 2.工作内容：人工拆除卫生间回填垫层，渣土废弃物全部落至地面清理归堆码放整齐。 |  | 14.37
73 | 011607002003 | 卫生间防水层拆除 1.维修房号：7A116，7A308，7A312，7A315，7A316，7A405，7A4010，7A513，7B104，7C103，7C707，7C608，7C405，7C308，7C209，7C208，7C106 2.工作内容：人工铲除防水层，渣土废弃物全部落至地面清理归堆码放整齐。 | ㎡ | 28.73
74 | 011608002005 | 阳台铲除墙面涂料面 1.维修房号：7A116，7A308，7A312，7A315，7A316，7A405，7A4010，7A513，7B104，7C103，7C707，7C608，7C405，7C308，7C209，7C208，7C106，7A403，7A302，7A508，7A403 2.工作内容：人工铲除墙面涂料层，渣土废弃物全部落至地面清理归堆码放整齐。 | ㎡ | 105.00
75 | 011608002006 | 阳台铲除天棚涂料面 1.维修房号：7A116，7A308，7A312，7A315，7A316，7A405，7A401，7A513，7B104，7C103，7C707，7C608，7C405，7C308，7C209，7C208，7C106，7A403，7A302，7A508，7A403 2.工作内容：人工铲除天棚涂料层，渣土废弃物全部落至地面清理归堆码放整齐。 | ㎡ | 133.73
| 4. | 第四章渣土运输
76 | 010103002003 | 余渣弃置 1.废弃料品种:废渣 2.运距:起步运距1公里以内 3.包含建筑垃圾消纳、处置费 |  | 32.74
注：材料设备暂估价计入工程量清单综合单价报价。
表-08
分部分项工程和单价措施项目费用表 （适用于单价合同）
工程名称:2026年广西财经学院第一批零星维修工程施工项目 | [5 empty] | 第16页 共93页
序号 | 项目编码 | 项目名称及 项目特征描述 | 计量 单位 | 工程量 | 金额(元)
[5 empty] | 综合单价 | 合价 | 其中： 暂估价
77 | 桂010103003003 | 土（石）方运输增（减）m3·km 1.废弃料品种:废渣 2.运距:增加运距暂按14公里，结算以实际为准 3.清单工程量按定额工程量乘以增运公里数计算 | ·km | 458.36
小计
∑人工费
∑材料费
∑机械费
∑管理费
∑利润
∑增值税
单价措施项目
小计
∑人工费
∑材料费
∑机械费
∑管理费
∑利润
∑增值税
合计
∑人工费
∑材料费
∑机械费
∑管理费
∑利润
∑增值税
学生宿舍7栋维修部分-安装拆除
分部分项工程
| 3. | 3 给排水、燃气工程拆除
78 | 011612002006 | 大便器拆除 | 套 | 17
注：材料设备暂估价计入工程量清单综合单价报价。
表-08
分部分项工程和单价措施项目费用表 （适用于单价合同）
工程名称:2026年广西财经学院第一批零星维修工程施工项目 | [5 empty] | 第17页 共93页
序号 | 项目编码 | 项目名称及 项目特征描述 | 计量 单位 | 工程量 | 金额(元)
[5 empty] | 综合单价 | 合价 | 其中： 暂估价
1.维修房号：7A116，7A308，7A312，7A315，7A316，7A405，7A401，7A513，7B104，7C103，7C707，7C608，7C405，7C308，7C209，7C208，7C106 2.工作内容：蹲式大便器拆除 3.废弃物全部转移至指定地点归堆码放整齐。
79 | 011612002007 | 洗手池下水器拆除 1.维修房号：7a501，7A604，7A608，7A614，7C607，7c302，7C103 2.工作内容：拆除洗手池下水器 3.废弃物全部转移至指定地点归堆码放整齐。 | 个 | 7
80 | 011612002008 | 水阀拆除 1.维修房号：7A207 2.工作内容：拆除冲水阀 3.废弃物全部转移至指定地点归堆码放整齐。 | 个 | 1
81 | 011612001003 | 排水管拆除 1.维修房号：7C505，7C616 2.工作内容：拆除漏水排水管道 公称外径(mm以内)110 3.废弃物全部转移至指定地点归堆码放整齐。 | m | 2.00
小计
∑人工费
∑材料费
∑机械费
∑管理费
∑利润
∑增值税
单价措施项目
小计
∑人工费
∑材料费
∑机械费
∑管理费
∑利润
∑增值税
合计
注：材料设备暂估价计入工程量清单综合单价报价。
表-08
分部分项工程和单价措施项目费用表 （适用于单价合同）
工程名称:2026年广西财经学院第一批零星维修工程施工项目 | [5 empty] | 第18页 共93页
序号 | 项目编码 | 项目名称及 项目特征描述 | 计量 单位 | 工程量 | 金额(元)
[5 empty] | 综合单价 | 合价 | 其中： 暂估价
∑人工费
∑材料费
∑机械费
∑管理费
∑利润
∑增值税
学生宿舍7栋维修部分-建筑
分部分项工程
| 8. | 屋面及防水工程
82 | 011101006003 | 卫生间地面基层找平 1.维修房号：7A116，7A308，7A312，7A315，7A316，7A405，7A401，7A513，7B104，7C103，7C707，7C608，7C405，7C308，7C209，7C208，7C106，7C606，7C607，7B215，7A610 2.工作内容：卫生间基层水泥砂浆找平放坡，厚度20mm | ㎡ | 28.73
83 | 010904003005 | 卫生间地面防水涂料 1.维修房号：7A116，7A308，7A312，7A315，7A316，7A405，7A4010，7A513，7B104，7C103，7C707，7C608，7C405，7C308，7C209，7C208，7C106 2.工作内容：涂刷聚合物水泥防水涂料2mm厚，反边高度100mm | ㎡ | 37.57
84 | 010904003006 | 阳台地面防水涂料 1.维修房号：7A116，7A308，7A312，7A315，7A316，7A405，7A401，7A513，7B104，7C103，7C707，7C608，7C405，7C308，7C209，7C208，7C106，7C607，7C302，7B503，7B404室内 2.工作内容：聚合物水泥防水涂料2mm厚 | ㎡ | 105.00
85 | 010903003003 | 卫生间墙面防水涂料 1.维修房号：7A116，7A308，7A312，7A315，7A316，7A405，7A4010，7A513，7B104，7C103，7C707，7C608，7C405，7C308，7C209，7C208，7C106 2.工作内容：涂刷聚合物水泥防水涂料2mm厚 | ㎡ | 83.98
86 | 010904001005 | 卫生间地面卷材防水 | ㎡ | 37.57
注：材料设备暂估价计入工程量清单综合单价报价。
表-08
分部分项工程和单价措施项目费用表 （适用于单价合同）
工程名称:2026年广西财经学院第一批零星维修工程施工项目 | [5 empty] | 第19页 共93页
序号 | 项目编码 | 项目名称及 项目特征描述 | 计量 单位 | 工程量 | 金额(元)
[5 empty] | 综合单价 | 合价 | 其中： 暂估价
1.维修房号：7A116，7A308，7A312，7A315，7A316，7A405，7A4010，7A513，7B104，7C103，7C707，7C608，7C405，7C308，7C209，7C208，7C106 2.工作内容：铺贴聚乙烯丙纶复合防水卷材一遍，反边高度100mm
87 | 010904001006 | 阳台地面卷材防水 1.维修房号：7A116，7A308，7A312，7A315，7A316，7A405，7A401，7A513，7B104，7C103，7C707，7C608，7C405，7C308，7C209，7C208，7C106，7C607，7C302，7B503，7B404室内 2.工作内容：铺贴聚乙烯丙纶复合防水卷材一遍 | ㎡ | 105.00
88 | 011101001005 | 卫生间防水砂浆保护层 1.维修房号：7A116，7A308，7A312，7A315，7A316，7A405，7A4010，7A513，7B104，7C103，7C707，7C608，7C405，7C308，7C209，7C208，7C106 2.工作内容：卷材面层做20mm厚防水砂浆保护层 | ㎡ | 28.73
| 010404 | 垫层
89 | 010404001003 | 卫生间沉箱回填垫层 1.维修房号：7A116，7A308，7A312，7A315，7A316，7A405，7A4010，7A513，7B104，7C103，7C707，7C608，7C405，7C308，7C209，7C208，7C106 2.工作内容：沉箱内回填陶粒 干铺 500mm深 |  | 14.37
| 0111 | 楼地面装饰工程
90 | 011101001006 | 卫生间水泥砂浆找平 1.维修房号：7A116，7A308，7A312，7A315，7A316，7A405，7A4010，7A513，7B104，7C103，7C707，7C608，7C405，7C308，7C209，7C208，7C106 2.工作内容：陶粒垫层面上水泥砂浆找平 20mm厚 | ㎡ | 28.73
91 | 011102003005 | 卫生间地面铺贴瓷砖 1.维修房号：7A116，7A308，7A312，7A315，7A316，7A405，7A4010，7A513，7B104，7C103，7C707，7C608，7C405，7C308，7C209，7C208，7C106 2.结合层：干混地面砂浆 DS M20 3.瓷砖面层：防滑地砖 300×300×9，素水泥擦缝 4.款式由业主选定 | ㎡ | 28.73
注：材料设备暂估价计入工程量清单综合单价报价。
表-08
分部分项工程和单价措施项目费用表 （适用于单价合同）
工程名称:2026年广西财经学院第一批零星维修工程施工项目 | [5 empty] | 第20页 共93页
序号 | 项目编码 | 项目名称及 项目特征描述 | 计量 单位 | 工程量 | 金额(元)
[5 empty] | 综合单价 | 合价 | 其中： 暂估价
92 | 011102003006 | 阳台地面铺贴瓷砖 1.维修房号：7A116，7A308，7A312，7A315，7A316，7A405，7A401，7A513，7B104，7C103，7C707，7C608，7C405，7C308，7C209，7C208，7C106，7C607，7C302，7B503，7B404室内 2.结合层：干混地面砂浆 DS M20 3.瓷砖面层：防滑地砖 300×300×9，素水泥擦缝 4.款式由业主选定 | ㎡ | 105.00
| 011204 | 墙面块料面层
93 | 桂011204007003 | 卫生间墙面铺贴瓷砖 1.维修房号：7A116，7A308，7A312，7A315，7A316，7A405，7A4010，7A513，7B104，7C103，7C707，7C608，7C405，7C308，7C209，7C208，7C106 2.结合层：瓷砖胶 3.瓷砖面层：内墙白砖 300×450×9，素水泥擦缝 4.款式由业主选定 | ㎡ | 34.43
| 14. | 油漆、涂料、裱糊工程
94 | 011406003005 | 墙面满刮腻子 1.维修房号：7A116，7A308，7A312，7A315，7A316，7A405，7A4010，7A513，7B104，7C103，7C707，7C608，7C405，7C308，7C209，7C208，7C106，7A403，7A302，7A508，7A403 2.工作内容：刷界面剂一遍，刮耐水腻子二遍 | ㎡ | 105.00
95 | 011407001003 | 墙面喷（刷）涂料 1.维修房号：7A116，7A308，7A312，7A315，7A316，7A405，7A4010，7A513，7B104，7C103，7C707，7C608，7C405，7C308，7C209，7C208，7C106，7A403，7A302，7A508，7A403 2.工作内容：喷刷防水无机涂料两遍 | ㎡ | 105.00
96 | 011406003006 | 天棚满刮腻子 1.维修房号：7A116，7A308，7A312，7A315，7A316，7A405，7A4010，7A513，7B104，7C103，7C707，7C608，7C405，7C308，7C209，7C208，7C106，7A403，7A302，7A508，7A403 2.工作内容：刷界面剂一遍，刮耐水腻子一遍 | ㎡ | 133.73
97 | 011407002003 | 天棚喷（刷）涂料 | ㎡ | 133.73
注：材料设备暂估价计入工程量清单综合单价报价。
表-08
分部分项工程和单价措施项目费用表 （适用于单价合同）
工程名称:2026年广西财经学院第一批零星维修工程施工项目 | [5 empty] | 第21页 共93页
序号 | 项目编码 | 项目名称及 项目特征描述 | 计量 单位 | 工程量 | 金额(元)
[5 empty] | 综合单价 | 合价 | 其中： 暂估价
1.维修房号：7A116，7A308，7A312，7A315，7A316，7A405，7A4010，7A513，7B104，7C103，7C707，7C608，7C405，7C308，7C209，7C208，7C106，7A403，7A302，7A508，7A403 2.工作内容：喷刷防水无机涂料两遍
| 15. | 其他装饰工程
98 | 01B003 | 卫生间做二次排水 1.维修房号：2C310，2C115，2A310，2B315，2A201 2.工作内容：在排水管上开φ25排水孔，铺放钢丝球，碎砖包裹 3.含材料及人工 | 处 | 17.00
小计
∑人工费
∑材料费
∑机械费
∑管理费
∑利润
∑增值税
单价措施项目
小计
∑人工费
∑材料费
∑机械费
∑管理费
∑利润
∑增值税
合计
∑人工费
∑材料费
∑机械费
∑管理费
∑利润
∑增值税
学生宿舍7栋维修部分-安装
注：材料设备暂估价计入工程量清单综合单价报价。
表-08
分部分项工程和单价措施项目费用表 （适用于单价合同）
工程名称:2026年广西财经学院第一批零星维修工程施工项目 | [5 empty] | 第22页 共93页
序号 | 项目编码 | 项目名称及 项目特征描述 | 计量 单位 | 工程量 | 金额(元)
[5 empty] | 综合单价 | 合价 | 其中： 暂估价
分部分项工程
| 031004 | 卫生器具
99 | 031004006003 | 大便器 1.维修房号：7A116，7A308，7A312，7A315，7A316，7A405，7A401，7A513，7B104，7C103，7C707，7C608，7C405，7C308，7C209，7C208，7C106 2.维修内容：安装蹲便器及水箱 3.含安装人工及材料 | 套 | 17
100 | 桂031004021003 | 洗手池下水器 1.维修房号：1.维修房号：7a501，7A604，7A608，7A614，7C607，7c302，7C103 2.维修内容：安装PVC-50下水器及配套波纹软管 3.含安装人工及材料 | 个 | 7
101 | 031003005003 | 安装冲水阀 1.规格：DN25冲水阀 2.含安装人工及材料 3.维修房号：7A207、7A312、7C106 | 个 | 3
102 | 031001006003 | 排污管 1.材质、规格：PVC-U DN75 2.连接形式：粘接连接 3.维修房号：7C505 | m | 1.00
103 | 031001006004 | 排污管 1.材质、规格：PVC-U DN110 2.连接形式：粘接连接 3.维修房号：7C616 | m | 1.00
小计
∑人工费
∑材料费
∑机械费
∑管理费
∑利润
∑增值税
单价措施项目
小计
∑人工费
∑材料费
∑机械费
∑管理费
注：材料设备暂估价计入工程量清单综合单价报价。
表-08
分部分项工程和单价措施项目费用表 （适用于单价合同）
工程名称:2026年广西财经学院第一批零星维修工程施工项目 | [5 empty] | 第23页 共93页
序号 | 项目编码 | 项目名称及 项目特征描述 | 计量 单位 | 工程量 | 金额(元)
[5 empty] | 综合单价 | 合价 | 其中： 暂估价
∑利润
∑增值税
合计
∑人工费
∑材料费
∑机械费
∑管理费
∑利润
∑增值税
校园公共区域维修部分-建筑拆除
分部分项工程
| 1. | 第一章人工拆除工程
104 | 011605001007 | 平面块料拆除 1.维修部位：7教1阶第一组的第6排座，7教与6教5楼楼梯口，8教6楼老师休息室，8教6楼休息室地板，9教2楼204旁的过道，9教5楼504旁的过道，创业园门口处的地板，2教至4教5楼过道，3教5楼教室休息室旁的过道，6教负一楼厕所旁边地板，6教至8教负一楼过道地板，5教负一楼女厕第一间门口 2.维修内容：拆除破损的瓷砖 | ㎡ | 38.00
105 | 011608002007 | 铲除墙面、天面涂料面 1.维修部位：8教2楼过道饮水机旁，9教2楼过道，4至5教1楼过道外墙，6教阶梯过道墙面，6教至7教5楼过道，3教5楼洗手池 2.维修内容：墙面及天棚面涂料层铲除 | ㎡ | 82.00
106 | 011611005001 | 其他金属构件拆除 1.部位：9到10教5楼通道，9教到10教4楼通道 2.维修内容：拆除损坏的不锈钢水沟盖板 | m | 7.20
107 | 011602001005 | 混凝土构件拆除 1.维修部位：图书馆车库前停车场 2.维修内容：拆除破损的混凝土地面 |  | 3.00
108 | 010103002004 | 余渣弃置 1.废弃料品种:废渣 2.运距:起步运距1公里以内 3.包含建筑垃圾消纳、处置费 |  | 8.72
109 | 桂010103003004 | 土（石）方运输增（减）m3·km 1.废弃料品种:废渣 | ·km | 122.08
注：材料设备暂估价计入工程量清单综合单价报价。
表-08
分部分项工程和单价措施项目费用表 （适用于单价合同）
工程名称:2026年广西财经学院第一批零星维修工程施工项目 | [5 empty] | 第24页 共93页
序号 | 项目编码 | 项目名称及 项目特征描述 | 计量 单位 | 工程量 | 金额(元)
[5 empty] | 综合单价 | 合价 | 其中： 暂估价
2.运距:增加运距暂按14公里，结算以实际为准 3.清单工程量按定额工程量乘以增运公里数计算
小计
∑人工费
∑材料费
∑机械费
∑管理费
∑利润
∑增值税
单价措施项目
小计
∑人工费
∑材料费
∑机械费
∑管理费
∑利润
∑增值税
合计
∑人工费
∑材料费
∑机械费
∑管理费
∑利润
∑增值税
校园公共区域维修部分-安装拆除
分部分项工程
| 3. | 3 给排水、燃气工程拆除
110 | 011612001004 | 排水管道拆除 1.维修部位：六教2阶前排水管 2.维修内容：拆除漏水的塑料排水管 公称外径(mm以内)110 3.废弃物全部转移至指定地点归堆码放整齐。 | m | 1.00
111 | 011612001005 | 给水管道拆除 | m | 1.00
注：材料设备暂估价计入工程量清单综合单价报价。
表-08
分部分项工程和单价措施项目费用表 （适用于单价合同）
工程名称:2026年广西财经学院第一批零星维修工程施工项目 | [5 empty] | 第25页 共93页
序号 | 项目编码 | 项目名称及 项目特征描述 | 计量 单位 | 工程量 | 金额(元)
[5 empty] | 综合单价 | 合价 | 其中： 暂估价
1.维修部位：品味轩门口榕树旁输水管 2.维修内容：拆除水的给水钢管 公称直径(mm以内)100 3.废弃物全部转移至指定地点归堆码放整齐。
小计
∑人工费
∑材料费
∑机械费
∑管理费
∑利润
∑增值税
单价措施项目
小计
∑人工费
∑材料费
∑机械费
∑管理费
∑利润
∑增值税
合计
∑人工费
∑材料费
∑机械费
∑管理费
∑利润
∑增值税
校园公共区域维修部分-建筑
分部分项工程
| 5. | 混凝土及钢筋混凝土工程
112 | 010503004001 | 井盖加高：圈梁 1.维修部位：1B宿舍花圃处化粪池井盖 2.C25素混凝土反边，含混凝土浇筑 3.非泵送商品砼 |  | 0.75
注：材料设备暂估价计入工程量清单综合单价报价。
表-08
分部分项工程和单价措施项目费用表 （适用于单价合同）
工程名称:2026年广西财经学院第一批零星维修工程施工项目 | [5 empty] | 第26页 共93页
序号 | 项目编码 | 项目名称及 项目特征描述 | 计量 单位 | 工程量 | 金额(元)
[5 empty] | 综合单价 | 合价 | 其中： 暂估价
4.螺纹钢筋，纵筋直径4*10，箍筋直径6.5@200
113 | 011702008001 | 井盖加高：圈梁直形 胶合板模板 钢支撑 1.维修部位：1B宿舍花圃处化粪池井盖 2.含模板安拆 | ㎡ | 7.54
114 | 010503004002 | 井盖修复：圈梁 1.维修部位：3栋宿舍品味轩之间一处井盖 2.C25钢筋混凝土反边，含混凝土浇筑 3.非泵送商品砼 4.螺纹钢筋，纵筋直径4*10，箍筋直径6.5@200 |  | 0.19
115 | 011702008002 | 井盖修复：圈梁直形 胶合板模板 钢支撑 1.维修部位：3栋宿舍品味轩之间一处井盖 2.含模板安拆 | ㎡ | 1.88
| 10. | 装饰工程
116 | 011102003007 | 地面瓷砖维修 1.维修部位：7教1阶第一组的第6排座，7教与6教5楼楼梯口，8教6楼老师休息室，8教6楼休息室地板，9教2楼204旁的过道，9教5楼504旁的过道，创业园门口处的地板，2教至4教5楼过道，3教5楼教室休息室旁的过道，6教负一楼厕所旁边地板，6教至8教负一楼过道地板，5教负一楼女厕第一间门口 2.维修内容：干混地面砂浆 DS M20结合层，铺贴防滑地砖 800×800×9 3.含伸缩缝漏水部位拆除后的瓷砖恢复 4.含人工及材料 | ㎡ | 38.00
117 | 011105003001 | 块料踢脚线维修 1.维修部位： 2教1楼后面露台 2.结合层：干混地面砂浆 DS M20 3.瓷砖面层：踢脚砖 120×800×9，素水泥擦缝 4.款式由业主选定 | ㎡ | 0.96
118 | 060203004001 | 天花板漏水注浆维修 1.维修部位：7教505旁楼梯间天花板，7教5楼控制室天花板，8教6楼配电室到10教通道天花板，9教6楼右边女厕门口天花板，六教至七教5楼过道天花板，10教1楼女厕入口上方天花板，1号教学楼303前门横梁处天花板，1教602后门上方天花板 | m | 43.00
注：材料设备暂估价计入工程量清单综合单价报价。
表-08
分部分项工程和单价措施项目费用表 （适用于单价合同）
工程名称:2026年广西财经学院第一批零星维修工程施工项目 | [5 empty] | 第27页 共93页
序号 | 项目编码 | 项目名称及 项目特征描述 | 计量 单位 | 工程量 | 金额(元)
[5 empty] | 综合单价 | 合价 | 其中： 暂估价
1教602后门上方天面，5教2阶后门口天花板，5教到6教2楼通道天花板，6教1楼过道天花板，6教到8教5楼通道天花板，6教负1楼过道天花板，6教和7教之间5楼过道天花板 2.维修内容：注浆防水补漏，含打钉，注浆，拔钉，刮腻子恢复 3.含人工及材料
119 | 011407001004 | 墙面及天棚涂料面层维修 1.维修部位：8教2楼过道饮水机旁，9教2楼过道，4至5教1楼过道外墙，6教阶梯过道墙面，6教至7教5楼过道，3教5楼洗手池 2.维修内容：刷建筑胶一遍，刮防水腻子二遍，涂刷外墙水性底漆一遍，涂刷水性外墙无机涂料两面 3.含人工及材料 | ㎡ | 82.00
120 | 010805005001 | 玻璃门维修 1.维修部位：8楼书库南面阳台玻璃门 2.维修内容：10mm厚玻璃地弹门制作安装，含五金配件 3.含人工及材料 | ㎡ | 2.10
121 | 070205001001 | 水沟盖板维修 1.部位：9到10教5楼通道，9教到10教4楼通道 2.维修内容：安装300*600不锈钢盖板 3.含安装人工及材料 | 个 | 12
122 | 010904004001 | 伸缩缝漏水维修 1.维修部位：7教与6教5楼楼梯口旁天花板伸缩缝，9教2楼204旁的过道上方伸缩缝，9教5楼504旁的过道上方伸缩缝，9教至10教5楼过道上伸缩缝，3教5楼教室休息室旁的过道上方伸缩缝 2.维修内容：伸缩缝用沥青石油沥青玛蹄脂嵌缝，安装镀锌铁皮盖板 3.含人工及材料 | m | 50.00
123 | 桂010802006001 | 不锈钢格栅门维修 1.维修部位：大学生创业园负一楼不锈钢门 2.维修内容：更换滑轮2套及加固轨道 3.含人工及材料 | 项 | 1.00
124 | 桂010811001001 | 柜门五金及玻璃更换维修 1.维修部位：大学生活动中心，事务中心 2.维修内容：更换柜门锁及玻璃 3.含人工及材料 | 项 | 1.00
125 | 011207001001 | 窗口封亚克力板 1.维修部位：实验楼304窗户 | ㎡ | 0.49
注：材料设备暂估价计入工程量清单综合单价报价。
表-08
分部分项工程和单价措施项目费用表 （适用于单价合同）
工程名称:2026年广西财经学院第一批零星维修工程施工项目 | [5 empty] | 第28页 共93页
序号 | 项目编码 | 项目名称及 项目特征描述 | 计量 单位 | 工程量 | 金额(元)
[5 empty] | 综合单价 | 合价 | 其中： 暂估价
2.维修内容：窗口用350*350*3mm厚亚克力板封窗 3.含人工及材料
126 | 011503002001 | 木栏杆维修 1.维修部位：体育馆后面凉亭的扶手 2.维修内容：加固木栏杆，含人工及辅材 3.含人工及材料 | 项 | 1.00
127 | 010501001001 | 混凝土地面维修 1.维修部位：图书馆车库前停车场 2.维修内容：现浇C25混凝土层，150mm厚 3.含人工及材料 |  | 3.00
128 | 010807001001 | 玻璃维修 1.维修部位：10教501前面窗口 2.维修内容：更换钢化镀膜玻璃 3.含人工及材料 | ㎡ | 2.00
129 | 011302001001 | 铝扣板吊顶维修 1.维修部位：相思湖校区图书馆主楼七楼北门阳台 2.维修内容：安装脱落的铝扣板吊顶 3.含人工及辅材，主材利旧 | ㎡ | 1.00
小计
∑人工费
∑材料费
∑机械费
∑管理费
∑利润
∑增值税
单价措施项目
小计
∑人工费
∑材料费
∑机械费
∑管理费
∑利润
∑增值税
合计
∑人工费
∑材料费
注：材料设备暂估价计入工程量清单综合单价报价。
表-08
分部分项工程和单价措施项目费用表 （适用于单价合同）
工程名称:2026年广西财经学院第一批零星维修工程施工项目 | [5 empty] | 第29页 共93页
序号 | 项目编码 | 项目名称及 项目特征描述 | 计量 单位 | 工程量 | 金额(元)
[5 empty] | 综合单价 | 合价 | 其中： 暂估价
∑机械费
∑管理费
∑利润
∑增值税
校园公共区域维修部分-安装
分部分项工程
| 9. | B9 给排水、燃气工程
130 | 031001006005 | 排污管维修 1.维修部位：六教2阶前排水管 2.维修内容：更换PVC-U DN110排水管，安装DN110伸缩节1个 3.含人工及材料 | m | 1.00
131 | 031001002001 | 钢管给水管维修 1.维修部位：品味轩门口榕树旁输水管 2.维修内容：更换DN110镀锌钢管，安装DN110法兰片1副 3.含人工及材料 | m | 1.00
132 | 031004008001 | 洗手盆下水器维修 1.维修部位：2教5楼男休息室洗手池 2.维修内容：更DN50不锈钢下水器（成套） 3.含人工及材料 | 套 | 1
小计
∑人工费
∑材料费
∑机械费
∑管理费
∑利润
∑增值税
单价措施项目
小计
∑人工费
∑材料费
∑机械费
∑管理费
∑利润
∑增值税
注：材料设备暂估价计入工程量清单综合单价报价。
表-08
分部分项工程和单价措施项目费用表 （适用于单价合同）
工程名称:2026年广西财经学院第一批零星维修工程施工项目 | [5 empty] | 第30页 共93页
序号 | 项目编码 | 项目名称及 项目特征描述 | 计量 单位 | 工程量 | 金额(元)
[5 empty] | 综合单价 | 合价 | 其中： 暂估价
合计
∑人工费
∑材料费
∑机械费
∑管理费
∑利润
∑增值税
校园公共区域维修部分-市政部分
分部分项工程
| 1. | 土石方工程
133 | 041001001001 | 拆除水泥混凝土路面 岩石破碎机拆除 厚度综合 1.维修部位：行政楼1楼卫生间附近排污管下陷、5D（知恩阁前）、6B、7栋宿舍化粪池 2.运距:起步运距1公里以内 3.包含建筑垃圾消纳、处置费 | ㎡ | 15.50
134 | 010101003001 | 挖沟槽土方 1.维修部位：行政楼1楼卫生间附近排污管下陷、5D（知恩阁前）、6B、7栋宿舍化粪池 2.工作内容：挖除至室外排水管底。 3.运距:起步运距1公里以内 4.包含建筑垃圾消纳、处置费 |  | 46.30
135 | 桂010103003005 | 土、石方运输增（减）m3·km 1.废弃料品种:废渣 2.运距:增加运距暂按19公里，结算以实际为准 | ·km | 923.97
| 6. | 管网工程
136 | 03B001 | 切割原有管道，DN300 1.维修部位：行政楼1楼卫生间附近排污管下陷、5D（知恩阁前）、6B、7栋宿舍化粪池 2.废渣规整清运 | 处 | 5.00
137 | 031001006006 | 安装污水管与化粪池连接，DN300HDPE波纹管，环刚度8 沟槽底部砂垫层300mm 1.维修部位：行政楼1楼卫生间附近排污管下陷、5D（知恩阁前）、6B、7栋宿舍化粪池 | m | 13.50
138 | 010103001001 | 回填方 管道顶部回填级配碎石 1.维修部位：行政楼1楼卫生间附近排污管下陷、5D（知恩阁前）、6B、7栋宿舍化粪池 |  | 31.30
139 | 040203007001 | 水泥混凝土 | ㎡ | 15.50
注：材料设备暂估价计入工程量清单综合单价报价。
表-08
分部分项工程和单价措施项目费用表 （适用于单价合同）
工程名称:2026年广西财经学院第一批零星维修工程施工项目 | [5 empty] | 第31页 共93页
序号 | 项目编码 | 项目名称及 项目特征描述 | 计量 单位 | 工程量 | 金额(元)
[5 empty] | 综合单价 | 合价 | 其中： 暂估价
1.混凝土强度等级:C25 2.厚度:25cm 3.含混凝土浇筑、模板安拆、抹光、养护 1.维修部位：行政楼1楼卫生间附近排污管下陷、5D（知恩阁前）、6B、7栋宿舍化粪池
小计
∑人工费
∑材料费
∑机械费
∑管理费
∑利润
∑增值税
单价措施项目
| 041106 | 大型机械、设备进出场及安拆、使用
140 | 041106001001 | 大型机械场外运输费 履带式挖掘机 0.4m3 | 台·次 | 1
141 | 041106001002 | 大型机械场外运输费 履带式液压岩石破碎机 | 台·次 | 1
小计
∑人工费
∑材料费
∑机械费
∑管理费
∑利润
∑增值税
合计
∑人工费
∑材料费
∑机械费
∑管理费
∑利润
∑增值税
学生宿舍9、10、11栋维修部分-建筑拆除
分部分项工程
| 1. | 第一章人工拆除工程
注：材料设备暂估价计入工程量清单综合单价报价。
表-08
分部分项工程和单价措施项目费用表 （适用于单价合同）
工程名称:2026年广西财经学院第一批零星维修工程施工项目 | [5 empty] | 第32页 共93页
序号 | 项目编码 | 项目名称及 项目特征描述 | 计量 单位 | 工程量 | 金额(元)
[5 empty] | 综合单价 | 合价 | 其中： 暂估价
142 | 011605001008 | 连廊地面瓷砖拆除 1.维修部位： 9A西边架空层楼梯，9A东边1楼连廊，9A西边1楼楼梯，9A西边2楼连廊和收缩缝处，9A东边3楼连廊，9A416拐角处，9A东边顶楼楼梯，9A5楼东边楼梯门口，9A5楼西边连廊， 9B东边1楼电梯口对面连廊墙角，9B西边架空层楼梯，9B东边3楼往4楼楼梯，9B东4楼东边电梯门口，9B412门口，9B西边4楼连廊，9B西边往4楼楼梯平台角 10栋116门口走廊，10栋3楼西边电梯口靠配电房走廊，10栋4楼西边电梯口靠配电房走廊,10栋422房走廊，10栋4楼东边靠电梯楼梯口，10栋528房和523房走廊，10栋西边5楼靠配电房走廊和楼梯第4级 11A架空层西边1楼楼梯平台，11A1楼走廊和连廊收缩缝处，11A2楼走廊中间收缩缝处，11A2楼西边往3楼楼梯，11A3楼走廊，11A4楼西边往5楼楼梯，11A5楼西边连廊收缩缝处，11A5楼走廊中间处 11B1楼中间走廊收缩缝处，11B4楼电梯口收缩缝处，11B411和412门口，11B5楼走廊中间收缩缝处，11B5楼东边连廊收缩缝处，11C3楼西边靠11C315走廊晾晒处 2.工作内容：人工拆除卫生间地面瓷砖，渣土废弃物全部落至地面清理归堆码放整齐。 | ㎡ | 24.32
143 | 011605001009 | 楼梯地面瓷砖拆除 1.维修部位： 9A西边架空层楼梯，9A东边1楼连廊，9A西边1楼楼梯，9A西边2楼连廊和收缩缝处，9A东边3楼连廊，9A416拐角处，9A东边顶楼楼梯，9A5楼东边楼梯门口，9A5楼西边连廊， 9B东边1楼电梯口对面连廊墙角，9B西边架空层楼梯，9B东边3楼往4楼楼梯，9B东4楼东边电梯门口，9B412门口，9B西边4楼连廊，9B西边往4楼楼梯平台角 10栋116门口走廊，10栋3楼西边电梯口靠配电房走廊，10栋4楼西边电梯口靠配电房走廊,10栋422房走廊，10栋4楼东边靠电梯楼梯口，10栋528房和523房走廊，10栋西边5楼靠配电房走廊和楼梯第4级 11A架空层西边1楼楼梯平台，11A1楼走廊和连廊收缩缝处，11A2楼走廊中间收缩缝处，11A2楼西边往3楼楼梯，11A3楼走廊，11A4楼西边往5楼楼梯，11A5楼西边连廊收缩缝处，11A5楼走廊中间处 | ㎡ | 24.32
注：材料设备暂估价计入工程量清单综合单价报价。
表-08
分部分项工程和单价措施项目费用表 （适用于单价合同）
工程名称:2026年广西财经学院第一批零星维修工程施工项目 | [5 empty] | 第33页 共93页
序号 | 项目编码 | 项目名称及 项目特征描述 | 计量 单位 | 工程量 | 金额(元)
[5 empty] | 综合单价 | 合价 | 其中： 暂估价
11B1楼中间走廊收缩缝处，11B4楼电梯口收缩缝处，11B411和412门口，11B5楼走廊中间收缩缝处，11B5楼东边连廊收缩缝处，11C3楼西边靠11C315走廊晾晒处 2.工作内容：人工拆除阳台地面瓷砖，渣土废弃物全部落至地面清理归堆码放整齐。
144 | 011605002004 | 陶瓷踢脚线拆除 1.维修部位： 9A西边架空层楼梯，9A东边1楼连廊，9A西边1楼楼梯，9A西边2楼连廊和收缩缝处，9A东边3楼连廊，9A416拐角处，9A东边顶楼楼梯，9A5楼东边楼梯门口，9A5楼西边连廊， 9B东边1楼电梯口对面连廊墙角，9B西边架空层楼梯，9B东边3楼往4楼楼梯，9B东4楼东边电梯门口，9B412门口，9B西边4楼连廊，9B西边往4楼楼梯平台角 10栋116门口走廊，10栋3楼西边电梯口靠配电房走廊，10栋4楼西边电梯口靠配电房走廊,10栋422房走廊，10栋4楼东边靠电梯楼梯口，10栋528房和523房走廊，10栋西边5楼靠配电房走廊和楼梯第4级 11A架空层西边1楼楼梯平台，11A1楼走廊和连廊收缩缝处，11A2楼走廊中间收缩缝处，11A2楼西边往3楼楼梯，11A3楼走廊，11A4楼西边往5楼楼梯，11A5楼西边连廊收缩缝处，11A5楼走廊中间处 11B1楼中间走廊收缩缝处，11B4楼电梯口收缩缝处，11B411和412门口，11B5楼走廊中间收缩缝处，11B5楼东边连廊收缩缝处，11C3楼西边靠11C315走廊晾晒处 2.工作内容：人工拆除卫生间墙面瓷砖，渣土废弃物全部落至地面清理归堆码放整齐。 | ㎡ | 3.65
| 4. | 第四章渣土运输
145 | 010103002005 | 余渣弃置 1.废弃料品种:废渣 2.运距:起步运距1公里以内 3.包含建筑垃圾消纳、处置费 |  | 3.14
146 | 桂010103003006 | 土（石）方运输增（减）m3·km 1.废弃料品种:废渣 2.运距:增加运距暂按14公里，结算以实际为准 3.清单工程量按定额工程量乘以增运公里数计算 | ·km | 43.96
小计
∑人工费
注：材料设备暂估价计入工程量清单综合单价报价。
表-08
分部分项工程和单价措施项目费用表 （适用于单价合同）
工程名称:2026年广西财经学院第一批零星维修工程施工项目 | [5 empty] | 第34页 共93页
序号 | 项目编码 | 项目名称及 项目特征描述 | 计量 单位 | 工程量 | 金额(元)
[5 empty] | 综合单价 | 合价 | 其中： 暂估价
∑材料费
∑机械费
∑管理费
∑利润
∑增值税
单价措施项目
小计
∑人工费
∑材料费
∑机械费
∑管理费
∑利润
∑增值税
合计
∑人工费
∑材料费
∑机械费
∑管理费
∑利润
∑增值税
学生宿舍9、10、11栋维修部分-建筑
分部分项工程
| 10. | 楼地面装饰工程
147 | 011102003008 | 块料楼地面 1.维修部位： 9A西边架空层楼梯，9A东边1楼连廊，9A西边1楼楼梯，9A西边2楼连廊和收缩缝处，9A东边3楼连廊，9A416拐角处，9A东边顶楼楼梯，9A5楼东边楼梯门口，9A5楼西边连廊， 9B东边1楼电梯口对面连廊墙角，9B西边架空层楼梯，9B东边3楼往4楼楼梯，9B东4楼东边电梯门口，9B412门口，9B西边4楼连廊，9B西边往4楼楼梯平台角 | ㎡ | 24.32
注：材料设备暂估价计入工程量清单综合单价报价。
表-08
分部分项工程和单价措施项目费用表 （适用于单价合同）
工程名称:2026年广西财经学院第一批零星维修工程施工项目 | [5 empty] | 第35页 共93页
序号 | 项目编码 | 项目名称及 项目特征描述 | 计量 单位 | 工程量 | 金额(元)
[5 empty] | 综合单价 | 合价 | 其中： 暂估价
10栋116门口走廊，10栋3楼西边电梯口靠配电房走廊，10栋4楼西边电梯口靠配电房走廊,10栋422房走廊，10栋4楼东边靠电梯楼梯口，10栋528房和523房走廊，10栋西边5楼靠配电房走廊和楼梯第4级 11A架空层西边1楼楼梯平台，11A1楼走廊和连廊收缩缝处，11A2楼走廊中间收缩缝处，11A2楼西边往3楼楼梯，11A3楼走廊，11A4楼西边往5楼楼梯，11A5楼西边连廊收缩缝处，11A5楼走廊中间处 11B1楼中间走廊收缩缝处，11B4楼电梯口收缩缝处，11B411和412门口，11B5楼走廊中间收缩缝处，11B5楼东边连廊收缩缝处，11C3楼西边靠11C315走廊晾晒处 2.结合层：干混地面砂浆 DS M20 3.瓷砖面层：耐磨地砖 800×800×9，素水泥擦缝 4.款式由业主选定
148 | 011105003002 | 块料踢脚线 1.维修部位： 9A西边架空层楼梯，9A东边1楼连廊，9A西边1楼楼梯，9A西边2楼连廊和收缩缝处，9A东边3楼连廊，9A416拐角处，9A东边顶楼楼梯，9A5楼东边楼梯门口，9A5楼西边连廊， 9B东边1楼电梯口对面连廊墙角，9B西边架空层楼梯，9B东边3楼往4楼楼梯，9B东4楼东边电梯门口，9B412门口，9B西边4楼连廊，9B西边往4楼楼梯平台角 10栋116门口走廊，10栋3楼西边电梯口靠配电房走廊，10栋4楼西边电梯口靠配电房走廊,10栋422房走廊，10栋4楼东边靠电梯楼梯口，10栋528房和523房走廊，10栋西边5楼靠配电房走廊和楼梯第4级 11A架空层西边1楼楼梯平台，11A1楼走廊和连廊收缩缝处，11A2楼走廊中间收缩缝处，11A2楼西边往3楼楼梯，11A3楼走廊，11A4楼西边往5楼楼梯，11A5楼西边连廊收缩缝处，11A5楼走廊中间处 11B1楼中间走廊收缩缝处，11B4楼电梯口收缩缝处，11B411和412门口，11B5楼走廊中间收缩缝处，11B5楼东边连廊收缩缝处，11C3楼西边靠11C315走廊晾晒处 2.结合层：干混地面砂浆 DS M20 3.瓷砖面层：踢脚砖 120×800×9，素水泥擦缝 4.款式由业主选定 | ㎡ | 3.65
149 | 011106002001 | 块料楼梯面层 | ㎡ | 24.32
注：材料设备暂估价计入工程量清单综合单价报价。
表-08
分部分项工程和单价措施项目费用表 （适用于单价合同）
工程名称:2026年广西财经学院第一批零星维修工程施工项目 | [5 empty] | 第36页 共93页
序号 | 项目编码 | 项目名称及 项目特征描述 | 计量 单位 | 工程量 | 金额(元)
[5 empty] | 综合单价 | 合价 | 其中： 暂估价
1.维修部位： 9A西边架空层楼梯，9A东边1楼连廊，9A西边1楼楼梯，9A西边2楼连廊和收缩缝处，9A东边3楼连廊，9A416拐角处，9A东边顶楼楼梯，9A5楼东边楼梯门口，9A5楼西边连廊， 9B东边1楼电梯口对面连廊墙角，9B西边架空层楼梯，9B东边3楼往4楼楼梯，9B东4楼东边电梯门口，9B412门口，9B西边4楼连廊，9B西边往4楼楼梯平台角 10栋116门口走廊，10栋3楼西边电梯口靠配电房走廊，10栋4楼西边电梯口靠配电房走廊,10栋422房走廊，10栋4楼东边靠电梯楼梯口，10栋528房和523房走廊，10栋西边5楼靠配电房走廊和楼梯第4级 11A架空层西边1楼楼梯平台，11A1楼走廊和连廊收缩缝处，11A2楼走廊中间收缩缝处，11A2楼西边往3楼楼梯，11A3楼走廊，11A4楼西边往5楼楼梯，11A5楼西边连廊收缩缝处，11A5楼走廊中间处 11B1楼中间走廊收缩缝处，11B4楼电梯口收缩缝处，11B411和412门口，11B5楼走廊中间收缩缝处，11B5楼东边连廊收缩缝处，11C3楼西边靠11C315走廊晾晒处 2.结合层：干混地面砂浆 DS M20 3.瓷砖面层： 陶瓷梯级砖300×800×9，素水泥擦缝 4.款式由业主选定
小计
∑人工费
∑材料费
∑机械费
∑管理费
∑利润
∑增值税
单价措施项目
小计
∑人工费
∑材料费
∑机械费
∑管理费
注：材料设备暂估价计入工程量清单综合单价报价。
表-08
分部分项工程和单价措施项目费用表 （适用于单价合同）
工程名称:2026年广西财经学院第一批零星维修工程施工项目 | [5 empty] | 第37页 共93页
序号 | 项目编码 | 项目名称及 项目特征描述 | 计量 单位 | 工程量 | 金额(元)
[5 empty] | 综合单价 | 合价 | 其中： 暂估价
∑利润
∑增值税
合计
∑人工费
∑材料费
∑机械费
∑管理费
∑利润
∑增值税
13栋宿舍维修部分-建筑拆除
分部分项工程
| 1. | 第一章人工拆除工程
150 | 011608002008 | 铲除天棚漏水处基层及面层 1.维修房号：511 2.工作内容：人工铲除天棚漏水处基层及面层，渣土废弃物全部落至地面清理归堆码放整齐。 | ㎡ | 9.00
151 | 011608002009 | 铲除墙面漏水处基层及面层 1.维修房号：511 2.工作内容：人工铲除墙面漏水处基层及面层，渣土废弃物全部落至地面清理归堆码放整齐。 | ㎡ | 9.00
| 4. | 第四章渣土运输
152 | 010103002006 | 余渣弃置 1.废弃料品种:废渣 2.运距:起步运距1公里以内 3.包含建筑垃圾消纳、处置费 |  | 0.45
153 | 桂010103003007 | 土（石）方运输增（减）m3·km 1.废弃料品种:废渣 2.运距:增加运距暂按19公里，结算以实际为准 3.清单工程量按定额工程量乘以增运公里数计算 | ·km | 8.55
小计
∑人工费
∑材料费
∑机械费
∑管理费
∑利润
∑增值税
注：材料设备暂估价计入工程量清单综合单价报价。
表-08
分部分项工程和单价措施项目费用表 （适用于单价合同）
工程名称:2026年广西财经学院第一批零星维修工程施工项目 | [5 empty] | 第38页 共93页
序号 | 项目编码 | 项目名称及 项目特征描述 | 计量 单位 | 工程量 | 金额(元)
[5 empty] | 综合单价 | 合价 | 其中： 暂估价
单价措施项目
小计
∑人工费
∑材料费
∑机械费
∑管理费
∑利润
∑增值税
合计
∑人工费
∑材料费
∑机械费
∑管理费
∑利润
∑增值税
13栋宿舍维修部分-安装拆除
分部分项工程
| 3. | 3 给排水、燃气工程拆除
154 | 011612001006 | 排水管拆除 1.维修房号：201 2.工作内容：拆除漏水排水管道 公称外径(mm以内)110 3.废弃物全部转移至指定地点归堆码放整齐。 | m | 2.00
小计
∑人工费
∑材料费
∑机械费
∑管理费
∑利润
∑增值税
单价措施项目
小计
∑人工费
注：材料设备暂估价计入工程量清单综合单价报价。
表-08
分部分项工程和单价措施项目费用表 （适用于单价合同）
工程名称:2026年广西财经学院第一批零星维修工程施工项目 | [5 empty] | 第39页 共93页
序号 | 项目编码 | 项目名称及 项目特征描述 | 计量 单位 | 工程量 | 金额(元)
[5 empty] | 综合单价 | 合价 | 其中： 暂估价
∑材料费
∑机械费
∑管理费
∑利润
∑增值税
合计
∑人工费
∑材料费
∑机械费
∑管理费
∑利润
∑增值税
13栋宿舍维修部分-建筑
分部分项工程
| 8. | 屋面及防水工程
155 | 010903003004 | 墙面防水砂浆 1.维修房号：511 2.工作内容：20mm厚防水砂浆掺防水剂 | ㎡ | 9.00
156 | 060203004002 | 天花板漏水注浆维修 1.维修部位：511房间天面 2.维修内容：注浆防水补漏，含打钉，注浆，拔钉，刮腻子恢复 3.含人工及材料 | m | 1.00
| 14. | 油漆、涂料、裱糊工程
157 | 011406003007 | 墙面满刮腻子 1.维修房号：511 2.工作内容：刷界面剂一遍，刮耐水腻子二遍 | ㎡ | 9.00
158 | 011407001005 | 墙面喷（刷）涂料 1.维修房号：511 2.工作内容：喷刷防水无机涂料两遍 | ㎡ | 9.00
159 | 011406003008 | 天棚满刮腻子 1.维修房号：511 2.工作内容：刷界面剂一遍，刮耐水腻子二遍 | ㎡ | 9.00
160 | 011407002004 | 天棚喷（刷）涂料 1.维修房号：511 2.工作内容：喷刷防水无机涂料两遍 | ㎡ | 9.00
161 | 01B004 | 洗手台漏水封堵修复 1.维修房号：一楼洗手台 | 处 | 1.00
注：材料设备暂估价计入工程量清单综合单价报价。
表-08
分部分项工程和单价措施项目费用表 （适用于单价合同）
工程名称:2026年广西财经学院第一批零星维修工程施工项目 | [5 empty] | 第40页 共93页
序号 | 项目编码 | 项目名称及 项目特征描述 | 计量 单位 | 工程量 | 金额(元)
[5 empty] | 综合单价 | 合价 | 其中： 暂估价
2.工作内容：聚合物水泥防水涂料及陶瓷专用修补胶修补，防水密封胶封缝隙
小计
∑人工费
∑材料费
∑机械费
∑管理费
∑利润
∑增值税
单价措施项目
小计
∑人工费
∑材料费
∑机械费
∑管理费
∑利润
∑增值税
合计
∑人工费
∑材料费
∑机械费
∑管理费
∑利润
∑增值税
13栋宿舍维修部分-安装
分部分项工程
| 031004 | 卫生器具
162 | 031004006004 | 更换冲水水箱 1.维修房号：211 2.维修内容：拆除旧水箱并安装新水箱 3.含安装人工及材料 | 套 | 1
163 | 031001006007 | 排污管 1.维修房号：201 1.材质、规格：PVC-U DN110 2.连接形式：粘接连接 | m | 2.00
注：材料设备暂估价计入工程量清单综合单价报价。
表-08
分部分项工程和单价措施项目费用表 （适用于单价合同）
工程名称:2026年广西财经学院第一批零星维修工程施工项目 | [5 empty] | 第41页 共93页
序号 | 项目编码 | 项目名称及 项目特征描述 | 计量 单位 | 工程量 | 金额(元)
[5 empty] | 综合单价 | 合价 | 其中： 暂估价
小计
∑人工费
∑材料费
∑机械费
∑管理费
∑利润
∑增值税
单价措施项目
小计
∑人工费
∑材料费
∑机械费
∑管理费
∑利润
∑增值税
合计
∑人工费
∑材料费
∑机械费
∑管理费
∑利润
∑增值税
17栋宿舍维修部分-建筑拆除
分部分项工程
| 1. | 第一章人工拆除工程
164 | 011605001010 | 地面瓷砖拆除 1.维修房号：408、609 2.工作内容：人工拆除地面瓷砖，渣土废弃物全部落至地面清理归堆码放整齐。 | ㎡ | 17.00
165 | 011608002010 | 铲除墙面漏水处基层及面层 1.维修房号：706 2.工作内容：人工铲除墙面漏水处基层及面层，渣土废弃物全部落至地面清理归堆码放整齐。 | ㎡ | 24.30
注：材料设备暂估价计入工程量清单综合单价报价。
表-08
分部分项工程和单价措施项目费用表 （适用于单价合同）
工程名称:2026年广西财经学院第一批零星维修工程施工项目 | [5 empty] | 第42页 共93页
序号 | 项目编码 | 项目名称及 项目特征描述 | 计量 单位 | 工程量 | 金额(元)
[5 empty] | 综合单价 | 合价 | 其中： 暂估价
166 | 011608002011 | 铲除天棚漏水处基层及面层 1.维修房号：701 2.工作内容：人工铲除天棚漏水处基层及面层，渣土废弃物全部落至地面清理归堆码放整齐。 | ㎡ | 2.00
167 | 011608002012 | 铲除天棚开裂、发霉处基层及面层 1.维修房号：710 2.工作内容：人工铲除天棚漏水处基层及面层，渣土废弃物全部落至地面清理归堆码放整齐。 | ㎡ | 20.00
| 4. | 第四章渣土运输
168 | 010103002007 | 余渣弃置 1.废弃料品种:废渣 2.运距:起步运距1公里以内 3.建筑垃圾消纳费 |  | 2.19
169 | 桂010103003008 | 土（石）方运输增（减）m3·km 1.废弃料品种:废渣 2.运距:暂按19公里，结算以实际为准 3.清单工程量按定额工程量乘以增运公里数计算 | ·km | 41.61
小计
∑人工费
∑材料费
∑机械费
∑管理费
∑利润
∑增值税
单价措施项目
小计
∑人工费
∑材料费
∑机械费
∑管理费
∑利润
∑增值税
合计
∑人工费
∑材料费
注：材料设备暂估价计入工程量清单综合单价报价。
表-08
分部分项工程和单价措施项目费用表 （适用于单价合同）
工程名称:2026年广西财经学院第一批零星维修工程施工项目 | [5 empty] | 第43页 共93页
序号 | 项目编码 | 项目名称及 项目特征描述 | 计量 单位 | 工程量 | 金额(元)
[5 empty] | 综合单价 | 合价 | 其中： 暂估价
∑机械费
∑管理费
∑利润
∑增值税
17栋宿舍维修部分-建筑
分部分项工程
| 8. | 屋面及防水工程
170 | 060203004003 | 天花板漏水注浆维修 1.维修部位：701房间天面 2.维修内容：注浆防水补漏，含打钉，注浆，拔钉，刮腻子恢复 3.含人工及材料 | m | 1.00
| 10. | 楼地面装饰工程
171 | 011102003009 | 地面铺贴瓷砖 1.维修部位：408、609 2.结合层：干混地面砂浆 DS M20 3.瓷砖面层：防滑地砖 300×300×9，素水泥擦缝 4.款式由业主选定 | ㎡ | 5.00
172 | 011102003010 | 卫生间地面铺贴瓷砖 1.维修部位：706 2.结合层：干混地面砂浆 DS M20 3.瓷砖面层：防滑地砖 300×300×9，素水泥擦缝 4.款式由业主选定 | ㎡ | 1.95
| 14. | 油漆、涂料、裱糊工程
173 | 011406003009 | 墙面满刮腻子 1.维修房号：706 2.工作内容：刷界面剂一遍，刮耐水腻子二遍 | ㎡ | 24.30
174 | 011407001006 | 墙面喷（刷）涂料 1.维修房号：706 2.工作内容：喷刷防水无机涂料两遍 | ㎡ | 24.30
175 | 011406003010 | 天棚满刮腻子 1.维修房号：701、710 2.工作内容：刷界面剂一遍，刮耐水腻子二遍 | ㎡ | 22.00
176 | 011407002005 | 天棚喷（刷）涂料 1.维修房号：701 2.工作内容：喷刷防水无机涂料两遍 | ㎡ | 22.00
小计
∑人工费
∑材料费
∑机械费
注：材料设备暂估价计入工程量清单综合单价报价。
表-08
分部分项工程和单价措施项目费用表 （适用于单价合同）
工程名称:2026年广西财经学院第一批零星维修工程施工项目 | [5 empty] | 第44页 共93页
序号 | 项目编码 | 项目名称及 项目特征描述 | 计量 单位 | 工程量 | 金额(元)
[5 empty] | 综合单价 | 合价 | 其中： 暂估价
∑管理费
∑利润
∑增值税
单价措施项目
小计
∑人工费
∑材料费
∑机械费
∑管理费
∑利润
∑增值税
合计
∑人工费
∑材料费
∑机械费
∑管理费
∑利润
∑增值税
18栋宿舍维修部分-建筑拆除
分部分项工程
| 1. | 第一章人工拆除工程
177 | 011610002001 | 原有旧门拆除 1.维修房号：201厕所、501厕所+阳台 2.工作内容：人工拆除，渣土废弃物全部落至地面清理归堆码放整齐。 | 樘 | 3
178 | 011610002002 | 原有旧窗框拆除 1.维修房号：503 2.工作内容：人工拆除，渣土废弃物全部落至地面清理归堆码放整齐。 | 樘 | 1
179 | 011608002013 | 铲除天棚漏水处基层及面层 1.维修房号：106、712 2.工作内容：人工铲除天棚漏水处基层及面层，渣土废弃物全部落至地面清理归堆码放整齐。 | ㎡ | 12.00
| 4. | 第四章渣土运输
180 | 010103002008 | 余渣弃置 1.废弃料品种:废渣 |  | 1.31
注：材料设备暂估价计入工程量清单综合单价报价。
表-08
分部分项工程和单价措施项目费用表 （适用于单价合同）
工程名称:2026年广西财经学院第一批零星维修工程施工项目 | [5 empty] | 第45页 共93页
序号 | 项目编码 | 项目名称及 项目特征描述 | 计量 单位 | 工程量 | 金额(元)
[5 empty] | 综合单价 | 合价 | 其中： 暂估价
2.运距:起步运距1公里以内 3.包含建筑垃圾消纳、处置费
181 | 桂010103003009 | 土（石）方运输增（减）m3·km 1.废弃料品种:废渣 2.运距:暂按19公里，结算以实际为准 3.清单工程量按定额工程量乘以增运公里数计算 | ·km | 24.89
小计
∑人工费
∑材料费
∑机械费
∑管理费
∑利润
∑增值税
单价措施项目
小计
∑人工费
∑材料费
∑机械费
∑管理费
∑利润
∑增值税
合计
∑人工费
∑材料费
∑机械费
∑管理费
∑利润
∑增值税
18栋宿舍维修部分-建筑
分部分项工程
| 8. | 屋面及防水工程
182 | 060203004004 | 天花板漏水注浆维修 1.维修部位：106房间天面 | m | 1.00
注：材料设备暂估价计入工程量清单综合单价报价。
表-08
分部分项工程和单价措施项目费用表 （适用于单价合同）
工程名称:2026年广西财经学院第一批零星维修工程施工项目 | [5 empty] | 第46页 共93页
序号 | 项目编码 | 项目名称及 项目特征描述 | 计量 单位 | 工程量 | 金额(元)
[5 empty] | 综合单价 | 合价 | 其中： 暂估价
2.维修内容：注浆防水补漏，含打钉，注浆，拔钉，刮腻子恢复 3.含人工及材料
| 13. | 门窗工程
183 | 010802001001 | 成品铝合金门 1.维修部位：201厕所、501厕所+阳台 2.含门框及门扇，门框壁厚≥1.4mm，门扇壁厚≥1.2mm，门扇厚度≥45mm 3.铝型材：90系列铝合金，粉末喷涂 4.玻璃：5mm钢化镀膜玻璃 5.含执手、五金、配件、制作、安装 | ㎡ | 4.83
184 | 010807001002 | 成品铝合金窗 1.维修部位：503 2.窗框壁厚≥1.4mm 3.铝型材：90系列铝合金，粉末喷涂 4.玻璃：6mm钢化镀膜玻璃 5.含五金、配件、制作、安装 | ㎡ | 3.00
| 14. | 油漆、涂料、裱糊工程
185 | 011406003011 | 天棚满刮腻子 1.维修房号：106、712 2.工作内容：刷界面剂一遍，刮耐水腻子二遍 | ㎡ | 12.00
186 | 011407002006 | 天棚喷（刷）涂料 1.维修房号：701 2.工作内容：喷刷防水无机涂料两遍 | ㎡ | 12.00
| 15. | 其他装饰工程
187 | 011501002001 | 成品晾衣绳 1.维修房号：510 2.4.2钢丝绳 3.含制作、安装、绑扎固定、运输、材料、人工 | m | 3.00
小计
∑人工费
∑材料费
∑机械费
∑管理费
∑利润
∑增值税
单价措施项目
小计
注：材料设备暂估价计入工程量清单综合单价报价。
表-08
分部分项工程和单价措施项目费用表 （适用于单价合同）
工程名称:2026年广西财经学院第一批零星维修工程施工项目 | [5 empty] | 第47页 共93页
序号 | 项目编码 | 项目名称及 项目特征描述 | 计量 单位 | 工程量 | 金额(元)
[5 empty] | 综合单价 | 合价 | 其中： 暂估价
∑人工费
∑材料费
∑机械费
∑管理费
∑利润
∑增值税
合计
∑人工费
∑材料费
∑机械费
∑管理费
∑利润
∑增值税
19栋宿舍维修部分-建筑拆除
分部分项工程
| 1. | 第一章人工拆除工程
188 | 011610002003 | 原有旧门拆除 1.维修房号：北411 2.工作内容：人工拆除，渣土废弃物全部落至地面清理归堆码放整齐。 | 樘 | 1
189 | 011605001011 | 地面瓷砖拆除 1.维修房号：北105 2.工作内容：人工拆除地面瓷砖，渣土废弃物全部落至地面清理归堆码放整齐。 | ㎡ | 1.80
190 | 011605002005 | 洗手台台面瓷砖拆除 1.维修房号：北205 2.工作内容：人工拆除瓷砖，渣土废弃物全部落至地面清理归堆码放整齐。 | ㎡ | 1.50
191 | 011608002014 | 铲除天棚漏水处基层及面层 1.维修房号：北106、北603、南205、北211、南302、南406、北704、北706、北708 南708 2.工作内容：人工铲除天棚漏水处基层及面层，渣土废弃物全部落至地面清理归堆码放整齐。 | ㎡ | 31.00
192 | 011608002015 | 铲除天棚基层及面层 1.维修房号：南507、南510 2.工作内容：人工铲除天棚基层及面层，渣土废弃物全部落至地面清理归堆码放整齐。 | ㎡ | 21.00
注：材料设备暂估价计入工程量清单综合单价报价。
表-08
分部分项工程和单价措施项目费用表 （适用于单价合同）
工程名称:2026年广西财经学院第一批零星维修工程施工项目 | [5 empty] | 第48页 共93页
序号 | 项目编码 | 项目名称及 项目特征描述 | 计量 单位 | 工程量 | 金额(元)
[5 empty] | 综合单价 | 合价 | 其中： 暂估价
193 | 011608002016 | 铲除墙面基层及面层 1.维修房号：北602、南205、南213 2.工作内容：人工铲除墙面基层及面层，渣土废弃物全部落至地面清理归堆码放整齐。 | ㎡ | 16.40
| 4. | 第四章渣土运输
194 | 010103002009 | 余渣弃置 1.废弃料品种:废渣 2.运距:起步运距1公里以内 3.包含建筑垃圾消纳、处置费 |  | 1.93
195 | 桂010103003010 | 土（石）方运输增（减）m3·km 1.废弃料品种:废渣 2.运距:增加运距暂按19公里，结算以实际为准 3.清单工程量按定额工程量乘以增运公里数计算 | ·km | 36.67
小计
∑人工费
∑材料费
∑机械费
∑管理费
∑利润
∑增值税
单价措施项目
小计
∑人工费
∑材料费
∑机械费
∑管理费
∑利润
∑增值税
合计
∑人工费
∑材料费
∑机械费
∑管理费
∑利润
注：材料设备暂估价计入工程量清单综合单价报价。
表-08
分部分项工程和单价措施项目费用表 （适用于单价合同）
工程名称:2026年广西财经学院第一批零星维修工程施工项目 | [5 empty] | 第49页 共93页
序号 | 项目编码 | 项目名称及 项目特征描述 | 计量 单位 | 工程量 | 金额(元)
[5 empty] | 综合单价 | 合价 | 其中： 暂估价
∑增值税
19栋宿舍维修部分-建筑
分部分项工程
| 8. | 屋面及防水工程
196 | 060203004005 | 天花板漏水注浆维修 1.维修部位：北106、北603、南205、北211、南302、南406、北704、北706、北708 南708 2.维修内容：注浆防水补漏，含打钉，注浆，拔钉，刮腻子恢复 3.含人工及材料 | m | 12.00
| 13. | 门窗工程
197 | 010802001002 | 成品铝合金门 1.维修部位：北411 2.含门框及门扇，门框壁厚≥1.4mm，门扇壁厚≥1.2mm，门扇厚度≥45mm 3.铝型材：90系列铝合金，粉末喷涂 4.玻璃：5mm钢化镀膜玻璃 5.含执手、五金、配件、制作、安装 | ㎡ | 1.47
| 10. | 楼地面装饰工程
198 | 011102003011 | 卫生间地面铺贴瓷砖 1.维修部位：北105 2.结合层：干混地面砂浆 DS M20 3.瓷砖面层：防滑地砖 300×300×9，素水泥擦缝 4.款式由业主选定 | ㎡ | 1.80
199 | 桂011204007004 | 洗手台台面铺贴瓷砖 1.维修部位：北205 2.结合层：瓷砖胶 3.瓷砖面层：内墙白砖 300×450×9，素水泥擦缝 4.款式由业主选定 | ㎡ | 1.50
| 14. | 油漆、涂料、裱糊工程
200 | 011406003012 | 墙面满刮腻子 1.维修房号：北602、南205、南213 2.工作内容：刷界面剂一遍，刮耐水腻子二遍 | ㎡ | 16.40
201 | 011407001007 | 墙面喷（刷）涂料 1.维修房号：北602、南104、南108、南205 2.工作内容：喷刷防水乳胶漆两遍 | ㎡ | 74.72
202 | 011406003013 | 天棚满刮腻子 1.维修部位：北106、北603、南205、北211、南302、南406、北704、北706、北708 南708 | ㎡ | 31.00
注：材料设备暂估价计入工程量清单综合单价报价。
表-08
分部分项工程和单价措施项目费用表 （适用于单价合同）
工程名称:2026年广西财经学院第一批零星维修工程施工项目 | [5 empty] | 第50页 共93页
序号 | 项目编码 | 项目名称及 项目特征描述 | 计量 单位 | 工程量 | 金额(元)
[5 empty] | 综合单价 | 合价 | 其中： 暂估价
2.工作内容：刷界面剂一遍，刮耐水腻子二遍
203 | 011407002007 | 天棚喷（刷）涂料 1.维修部位：北106、北603、南104、南108、南205、北211、南302、南406、北704、北706、北708 南708 2.工作内容：喷刷防水无机涂料两遍 | ㎡ | 67.00
204 | 桂031211003001 | 窗户除锈 1.维修房号：1楼中梯保洁间 2.工作内容：清扫、除锈、除尘 | ㎡ | 4.00
205 | 011407001008 | 墙面喷（刷）涂料 1.维修房号：北面：103、104、106、309、312、313、507、513、602、603 南面：104、108、110、305、308、411、413、602、706、709、710、711 公共走廊墙面 2.工作内容：喷刷防水无机涂料两遍 | ㎡ | 984.00
206 | 011407002008 | 天棚喷（刷）涂料 1.维修房号：北面：103、104、106、309、312、313、507、513、602、603 南面：104、108、110、305、308、411、413、602、706、709、710、711 公共走廊墙面 2.工作内容：喷刷防水无机涂料两遍 | ㎡ | 365.00
小计
∑人工费
∑材料费
∑机械费
∑管理费
∑利润
∑增值税
单价措施项目
小计
∑人工费
∑材料费
注：材料设备暂估价计入工程量清单综合单价报价。
表-08
分部分项工程和单价措施项目费用表 （适用于单价合同）
工程名称:2026年广西财经学院第一批零星维修工程施工项目 | [5 empty] | 第51页 共93页
序号 | 项目编码 | 项目名称及 项目特征描述 | 计量 单位 | 工程量 | 金额(元)
[5 empty] | 综合单价 | 合价 | 其中： 暂估价
∑机械费
∑管理费
∑利润
∑增值税
合计
∑人工费
∑材料费
∑机械费
∑管理费
∑利润
∑增值税
19栋宿舍维修部分-安装
分部分项工程
| 031004 | 卫生器具
207 | 031004014001 | 水池排水口漏水修复 1.维修房号：南708 2.拆除破旧漏水口，修复并填塞防水材料，修复下水器 | 项 | 1.00
小计
∑人工费
∑材料费
∑机械费
∑管理费
∑利润
∑增值税
单价措施项目
小计
∑人工费
∑材料费
∑机械费
∑管理费
∑利润
∑增值税
注：材料设备暂估价计入工程量清单综合单价报价。
表-08
分部分项工程和单价措施项目费用表 （适用于单价合同）
工程名称:2026年广西财经学院第一批零星维修工程施工项目 | [5 empty] | 第52页 共93页
序号 | 项目编码 | 项目名称及 项目特征描述 | 计量 单位 | 工程量 | 金额(元)
[5 empty] | 综合单价 | 合价 | 其中： 暂估价
合计
∑人工费
∑材料费
∑机械费
∑管理费
∑利润
∑增值税
20栋宿舍维修部分-建筑拆除
分部分项工程
| 1. | 第一章人工拆除工程
208 | 011605001012 | 地面瓷砖拆除 1.维修房号：401、501、601、616、617、618、619 2.工作内容：人工拆除地面瓷砖，渣土废弃物全部落至地面清理归堆码放整齐。 | ㎡ | 31.50
209 | 011607002004 | 防水层拆除 1.维修房号：401、501、601、616、617、618、619 2.工作内容：人工拆除，渣土废弃物全部落至地面清理归堆码放整齐。 | ㎡ | 31.50
210 | 011605002006 | 卫生间立面块料拆除 1.维修房号：401、501、601、616、617、618、619 2.工作内容：人工拆除卫生间墙面瓷砖，渣土废弃物全部落至地面清理归堆码放整齐。 3.拆除高度：450mm（一块墙砖） | ㎡ | 84.00
211 | 011602001006 | 卫生间回填垫层拆除 1.维修房号：401、501、601、616、617、618、619 2.工作内容：人工拆除卫生间回填垫层，渣土废弃物全部落至地面清理归堆码放整齐。 |  | 14.18
212 | 011608002017 | 铲除天棚漏水处基层及面层 1.维修房号：517、518 2.工作内容：人工铲除天棚漏水处基层及面层，渣土废弃物全部落至地面清理归堆码放整齐。 | ㎡ | 19.00
213 | 011608002018 | 铲除天棚基层及面层 1.维修房号：209 2.工作内容：人工铲除天棚基层及面层，渣土废弃物全部落至地面清理归堆码放整齐。 | ㎡ | 20.00
214 | 011608002019 | 铲除墙面基层及面层 1.维修房号：405、518 | ㎡ | 30.00
注：材料设备暂估价计入工程量清单综合单价报价。
表-08
分部分项工程和单价措施项目费用表 （适用于单价合同）
工程名称:2026年广西财经学院第一批零星维修工程施工项目 | [5 empty] | 第53页 共93页
序号 | 项目编码 | 项目名称及 项目特征描述 | 计量 单位 | 工程量 | 金额(元)
[5 empty] | 综合单价 | 合价 | 其中： 暂估价
2.工作内容：人工铲除墙面基层及面层，渣土废弃物全部落至地面清理归堆码放整齐。
| 4. | 第四章渣土运输
215 | 010103002010 | 余渣弃置 1.废弃料品种:废渣 2.运距:起步运距1公里以内 3.包含建筑垃圾消纳、处置费 |  | 23.11
216 | 桂010103003011 | 土（石）方运输增（减）m3·km 1.废弃料品种:废渣 2.运距:增加运距暂按19公里，结算以实际为准 3.清单工程量按定额工程量乘以增运公里数计算 | ·km | 439.09
小计
∑人工费
∑材料费
∑机械费
∑管理费
∑利润
∑增值税
单价措施项目
小计
∑人工费
∑材料费
∑机械费
∑管理费
∑利润
∑增值税
合计
∑人工费
∑材料费
∑机械费
∑管理费
∑利润
∑增值税
注：材料设备暂估价计入工程量清单综合单价报价。
表-08
分部分项工程和单价措施项目费用表 （适用于单价合同）
工程名称:2026年广西财经学院第一批零星维修工程施工项目 | [5 empty] | 第54页 共93页
序号 | 项目编码 | 项目名称及 项目特征描述 | 计量 单位 | 工程量 | 金额(元)
[5 empty] | 综合单价 | 合价 | 其中： 暂估价
20栋宿舍维修部分-建筑
分部分项工程
| 8. | 屋面及防水工程
217 | 060203004006 | 天花板漏水注浆维修 1.维修部位：517、518 2.维修内容：注浆防水补漏，含打钉，注浆，拔钉，刮腻子恢复 3.含人工及材料 | m | 3.00
| 10. | 楼地面装饰工程
218 | 011101006004 | 地面基层找平 1.维修房号：401、501、601、616、617、618、619 2.工作内容：卫生间基层水泥砂浆找平放坡，厚度20mm | ㎡ | 31.50
219 | 010904003007 | 地面防水涂料 1.维修房号：401、501、601、616、617、618、619 2.工作内容：涂刷聚合物水泥防水涂料2mm厚，反边高度100mm | ㎡ | 56.70
220 | 010903003005 | 墙面防水涂料 1.维修房号：401、501、601、616、617、618、619 2.工作内容：涂刷聚合物水泥防水涂料2mm厚 | ㎡ | 84.00
221 | 010904001007 | 地面卷材防水 1.维修房号：401、501、601、616、617、618、619 2.工作内容：铺贴聚乙烯丙纶复合防水卷材一遍，反边高度100mm | ㎡ | 56.70
222 | 011101001007 | 防水保护层 1.维修房号：401、501、601、616、617、618、619 2.工作内容：卷材面层做20mm厚防水砂浆保护层 | ㎡ | 31.50
223 | 010404001004 | 卫生间沉箱回填垫层 1.维修房号：401、501、601、616、617、618、619 2.工作内容：沉箱内回填陶粒 干铺 450mm深 |  | 14.18
224 | 011102003012 | 地面铺贴瓷砖 1.维修房号：401、501、601、616、617、618、619 2.结合层：干混地面砂浆 DS M20 3.瓷砖面层：防滑地砖 300×300×9，素水泥擦缝 4.款式由业主选定 | ㎡ | 31.50
| 011204 | 墙面块料面层
225 | 桂011204007005 | 墙面铺贴瓷砖 | ㎡ | 84.00
注：材料设备暂估价计入工程量清单综合单价报价。
表-08
分部分项工程和单价措施项目费用表 （适用于单价合同）
工程名称:2026年广西财经学院第一批零星维修工程施工项目 | [5 empty] | 第55页 共93页
序号 | 项目编码 | 项目名称及 项目特征描述 | 计量 单位 | 工程量 | 金额(元)
[5 empty] | 综合单价 | 合价 | 其中： 暂估价
1.维修房号：401、501、601、616、617、618、619 2.结合层：瓷砖胶 3.瓷砖面层：内墙白砖 300×450×9，素水泥擦缝 4.款式由业主选定
226 | 01B005 | 卫生间做二次排水 1.维修房号：401、501、601、616、617、618、619 2.工作内容：在排水管上开φ25排水孔，铺放钢丝球，碎砖包裹 3.含材料及人工 | 处 | 14.00
| 13. | 门窗工程
227 | 桂010811001002 | 更换阳台门、厕所门金属合页 1.维修部位：405 2.304不锈钢合页，满足使用要求 3.含人工、材料、安装 | 樘 | 2
| 14. | 油漆、涂料、裱糊工程
228 | 011406003014 | 墙面满刮腻子 1.维修房号：405、518 2.工作内容：刷界面剂一遍，刮耐水腻子二遍 | ㎡ | 30.00
229 | 011407001009 | 墙面喷（刷）涂料 1.维修房号：405、518 2.工作内容：喷刷防水无机涂料两遍 | ㎡ | 30.00
230 | 011407001010 | 墙面喷（刷）涂料 1.维修房号：106、107、109、119、205、208、209、211、215、220、222 224、304、401、402、404、417、423、515、519、602、614、618、706 2.工作内容：喷刷防水无机涂料两遍 | ㎡ | 748.00
231 | 011406003015 | 天棚满刮腻子 1.维修部位：517、518 2.工作内容：刷界面剂一遍，刮耐水腻子一遍 | ㎡ | 19.00
232 | 011407002009 | 天棚喷（刷）涂料 1.维修部位：209、517、518 2.工作内容：喷刷防水无机涂料两遍 | ㎡ | 39.00
233 | 011407002010 | 天棚喷（刷）涂料 1.维修房号：106、107、109、119、205、208、209、211、215、220、222 224、304、401、402、404、417、423、515、519、602、614、618、706 2.工作内容：喷刷防水无机涂料两遍 | ㎡ | 390.00
注：材料设备暂估价计入工程量清单综合单价报价。
表-08
分部分项工程和单价措施项目费用表 （适用于单价合同）
工程名称:2026年广西财经学院第一批零星维修工程施工项目 | [5 empty] | 第56页 共93页
序号 | 项目编码 | 项目名称及 项目特征描述 | 计量 单位 | 工程量 | 金额(元)
[5 empty] | 综合单价 | 合价 | 其中： 暂估价
小计
∑人工费
∑材料费
∑机械费
∑管理费
∑利润
∑增值税
单价措施项目
小计
∑人工费
∑材料费
∑机械费
∑管理费
∑利润
∑增值税
合计
∑人工费
∑材料费
∑机械费
∑管理费
∑利润
∑增值税
20栋宿舍维修部分-安装拆除
分部分项工程
| 3. | 3 给排水、燃气工程拆除
234 | 011612001007 | 排水管拆除 1.维修房号：南6厕所、213房 2.工作内容：拆除漏水排水管道 公称外径(mm以内)110 3.废弃物全部转移至指定地点归堆码放整齐。 | m | 4.00
小计
∑人工费
∑材料费
∑机械费
注：材料设备暂估价计入工程量清单综合单价报价。
表-08
分部分项工程和单价措施项目费用表 （适用于单价合同）
工程名称:2026年广西财经学院第一批零星维修工程施工项目 | [5 empty] | 第57页 共93页
序号 | 项目编码 | 项目名称及 项目特征描述 | 计量 单位 | 工程量 | 金额(元)
[5 empty] | 综合单价 | 合价 | 其中： 暂估价
∑管理费
∑利润
∑增值税
单价措施项目
小计
∑人工费
∑材料费
∑机械费
∑管理费
∑利润
∑增值税
合计
∑人工费
∑材料费
∑机械费
∑管理费
∑利润
∑增值税
20栋宿舍维修部分-安装
分部分项工程
| 031004 | 卫生器具
235 | 031001006008 | 排污管 1.维修房号：南6厕所、213房 1.材质、规格：PVC-U DN110 2.连接形式：粘接连接 | m | 4.00
小计
∑人工费
∑材料费
∑机械费
∑管理费
∑利润
∑增值税
注：材料设备暂估价计入工程量清单综合单价报价。
表-08
分部分项工程和单价措施项目费用表 （适用于单价合同）
工程名称:2026年广西财经学院第一批零星维修工程施工项目 | [5 empty] | 第58页 共93页
序号 | 项目编码 | 项目名称及 项目特征描述 | 计量 单位 | 工程量 | 金额(元)
[5 empty] | 综合单价 | 合价 | 其中： 暂估价
单价措施项目
小计
∑人工费
∑材料费
∑机械费
∑管理费
∑利润
∑增值税
合计
∑人工费
∑材料费
∑机械费
∑管理费
∑利润
∑增值税
23栋宿舍维修部分-建筑拆除
分部分项工程
| 1. | 第一章人工拆除工程
236 | 011608002020 | 铲除天棚漏水处基层及面层 1.维修房号：南404 2.工作内容：人工铲除天棚漏水处基层及面层，渣土废弃物全部落至地面清理归堆码放整齐。 | ㎡ | 4.00
237 | 011608002021 | 铲除天棚基层及面层 1.维修房号：北605 2.工作内容：人工铲除天棚基层及面层，渣土废弃物全部落至地面清理归堆码放整齐。 | ㎡ | 4.00
238 | 011608002022 | 铲除墙面基层及面层 1.维修房号：北603 2.工作内容：人工铲除墙面基层及面层，渣土废弃物全部落至地面清理归堆码放整齐。 | ㎡ | 12.00
239 | 011610002004 | 原有旧窗框拆除 1.维修房号：北508厕所 2.工作内容：人工拆除，渣土废弃物全部落至地面清理归堆码放整齐。 | 樘 | 1
| 4. | 第四章渣土运输
240 | 010103002011 | 余渣弃置 1.废弃料品种:废渣 |  | 0.62
注：材料设备暂估价计入工程量清单综合单价报价。
表-08
分部分项工程和单价措施项目费用表 （适用于单价合同）
工程名称:2026年广西财经学院第一批零星维修工程施工项目 | [5 empty] | 第59页 共93页
序号 | 项目编码 | 项目名称及 项目特征描述 | 计量 单位 | 工程量 | 金额(元)
[5 empty] | 综合单价 | 合价 | 其中： 暂估价
2.运距:起步运距1公里以内 3.包含建筑垃圾消纳、处置费
241 | 桂010103003012 | 土（石）方运输增（减）m3·km 1.废弃料品种:废渣 2.运距:增加运距暂按19公里，结算以实际为准 3.清单工程量按定额工程量乘以增运公里数计算 | ·km | 11.78
小计
∑人工费
∑材料费
∑机械费
∑管理费
∑利润
∑增值税
单价措施项目
小计
∑人工费
∑材料费
∑机械费
∑管理费
∑利润
∑增值税
合计
∑人工费
∑材料费
∑机械费
∑管理费
∑利润
∑增值税
23栋宿舍维修部分-建筑
分部分项工程
| 8. | 屋面及防水工程
242 | 060203004007 | 天花板漏水注浆维修 1.维修部位：南404 | m | 1.00
注：材料设备暂估价计入工程量清单综合单价报价。
表-08
分部分项工程和单价措施项目费用表 （适用于单价合同）
工程名称:2026年广西财经学院第一批零星维修工程施工项目 | [5 empty] | 第60页 共93页
序号 | 项目编码 | 项目名称及 项目特征描述 | 计量 单位 | 工程量 | 金额(元)
[5 empty] | 综合单价 | 合价 | 其中： 暂估价
2.维修内容：注浆防水补漏，含打钉，注浆，拔钉，刮腻子恢复 3.含人工及材料
| 13. | 门窗工程
243 | 010807001003 | 成品铝合金窗 1.维修部位：北508厕所 2.窗框壁厚≥1.4mm 3.铝型材：90系列铝合金，粉末喷涂 4.玻璃：6mm磨砂玻璃 5.含五金、配件、制作、安装 | ㎡ | 1.44
244 | 010807001004 | 更换破损玻璃 1.维修部位：北708 2.玻璃：6mm钢化镀膜玻璃 3.含拆除及安装的人工、材料 | ㎡ | 3.20
| 14. | 油漆、涂料、裱糊工程
245 | 011406003016 | 墙面满刮腻子 1.维修房号：北603 2.工作内容：刷界面剂一遍，刮耐水腻子二遍 | ㎡ | 12.00
246 | 011407001011 | 墙面喷（刷）涂料 1.维修房号：北603 2.工作内容：喷刷防水乳胶漆两遍 | ㎡ | 12.00
247 | 011406003017 | 天棚满刮腻子 1.维修部位：北605、南404 2.工作内容：刷界面剂一遍，刮耐水腻子二遍 | ㎡ | 8.00
248 | 011407002011 | 天棚喷（刷）涂料 1.维修部位：北605、南404 2.工作内容：喷刷防水无机涂料两遍 | ㎡ | 8.00
小计
∑人工费
∑材料费
∑机械费
∑管理费
∑利润
∑增值税
单价措施项目
小计
∑人工费
∑材料费
∑机械费
∑管理费
注：材料设备暂估价计入工程量清单综合单价报价。
表-08
分部分项工程和单价措施项目费用表 （适用于单价合同）
工程名称:2026年广西财经学院第一批零星维修工程施工项目 | [5 empty] | 第61页 共93页
序号 | 项目编码 | 项目名称及 项目特征描述 | 计量 单位 | 工程量 | 金额(元)
[5 empty] | 综合单价 | 合价 | 其中： 暂估价
∑利润
∑增值税
合计
∑人工费
∑材料费
∑机械费
∑管理费
∑利润
∑增值税
校园公共区域维修部分-建筑拆除
分部分项工程
| 1. | 第一章人工拆除工程
249 | 011605001013 | 木地板拆除 1.维修房号：9栋宿舍楼东边出入口木地板、1号办公楼206、208 2.工作内容：人工拆除，渣土废弃物全部落至地面清理归堆码放整齐。 | ㎡ | 83.20
250 | 011605001014 | 地面瓷砖拆除 1.维修房号：图书馆1楼男厕所局部积水；行政办公楼2楼女厕；1号实验楼7楼女厕、6楼女厕、5楼男厕、3楼女厕 5号教学楼5楼男厕 2.工作内容：人工拆除地面瓷砖，渣土废弃物全部落至地面清理归堆码放整齐。 | ㎡ | 28.00
251 | 011604001001 | 平面砂浆层拆除 1.维修房号：图书馆1楼男厕所局部积水；行政办公楼2楼女厕；1号实验楼7楼女厕、6楼女厕、5楼男厕、3楼女厕 5号教学楼5楼男厕 2.工作内容：人工铲除地面砂浆，渣土废弃物全部落至地面清理归堆码放整齐。 | ㎡ | 28.00
252 | 011608002023 | 铲除内墙面基层及面层 1.维修房号：19栋宿舍楼中梯6-7层之间（7楼顶）；图书馆流通书库内3楼大厅四面墙 五楼静心阅读空间四面墙、三层楼的走廊、流通书库一楼；图书馆1楼正门对面“图书馆”三个字的墙面； 一楼第一自习室和第二自习室中间墙体漏水；1号教学楼6楼走廊拐角墙面 | ㎡ | 507.12
注：材料设备暂估价计入工程量清单综合单价报价。
表-08
分部分项工程和单价措施项目费用表 （适用于单价合同）
工程名称:2026年广西财经学院第一批零星维修工程施工项目 | [5 empty] | 第62页 共93页
序号 | 项目编码 | 项目名称及 项目特征描述 | 计量 单位 | 工程量 | 金额(元)
[5 empty] | 综合单价 | 合价 | 其中： 暂估价
1号教学楼7至8楼楼梯墙皮；2号实验楼4楼房间内；5号教学楼1—6楼101-601、106-606墙体； 5教701；6教6楼6阶墙面；6教7楼中楼梯进楼整面墙；教工宿舍西9栋101楼上厨房接近外墙处 教工住宅楼西区6栋A座601楼道顶层墙面；1号办公楼206、208踢脚； 2.工作内容：人工铲除墙面基层及面层，渣土废弃物全部落至地面清理归堆码放整齐。
253 | 011608002024 | 铲除天棚基层及面层 1.维修房号：三层楼的走廊、流通书库一楼；1栋301吊顶的石膏板破埙 行政办公楼2楼女厕；1号教学楼302房顶墙皮；1号教学楼504天花板； 1号实验楼2楼女厕；5号教学楼204；5号教学楼702；6教6楼2处；6教702、703、704； 6教704、702、703、705、走廊；创新创业学院1楼女厕最后一间；教工宿舍西1栋4楼407、408门外 教工宿舍西9栋101楼上厨房接近外墙处；乐活酒店学生公寓六楼609室；2办4楼女厕 2.工作内容：人工铲除天棚基层及面层，渣土废弃物全部落至地面清理归堆码放整齐。 | ㎡ | 237.00
254 | 011606003001 | 拆除吊顶石膏板 1.维修房号：1号实验楼301天花板局部； 2.工作内容：人工拆除，渣土废弃物全部落至地面清理归堆码放整齐。 | ㎡ | 6.00
255 | 011606003002 | 拆除吊顶铝扣板 1.维修房号：1号行政楼2楼女厕吊顶局部； 2.工作内容：人工拆除，渣土废弃物全部落至地面清理归堆码放整齐。 | ㎡ | 2.00
256 | 011610002005 | 破损拉闸门拆除 1.维修房号：23栋西口值班室门口、24栋西口拉闸门 2.工作内容：人工拆除，渣土废弃物全部落至地面清理归堆码放整齐。 | ㎡ | 18.00
257 | 011610002006 | 原有旧门拆除 1.维修房号：2栋七层841宿舍旁电房门；2栋东口楼道七，八层门；图书馆1楼女厕所的门 1号办公楼206 2.工作内容：人工拆除，渣土废弃物全部落至地面清理归堆码放整齐。 | 樘 | 5
258 | 011602002001 | 钢筋混凝土构件拆除 1.维修部位：2栋宿舍楼出入口电缆井松动的井盖 |  | 0.60
注：材料设备暂估价计入工程量清单综合单价报价。
表-08
分部分项工程和单价措施项目费用表 （适用于单价合同）
工程名称:2026年广西财经学院第一批零星维修工程施工项目 | [5 empty] | 第63页 共93页
序号 | 项目编码 | 项目名称及 项目特征描述 | 计量 单位 | 工程量 | 金额(元)
[5 empty] | 综合单价 | 合价 | 其中： 暂估价
2.工作内容：人工拆除，渣土废弃物全部落至地面清理归堆码放整齐。
259 | 011609001001 | 拆除破损围栏 1.维修部位：9栋宿舍外 2.工作内容：人工拆除，渣土废弃物全部落至地面清理归堆码放整齐。 | m | 3.00
260 | 041001001002 | 拆除路面 1.维修部位：2栋宿舍楼出入口电缆井松动的井盖周边地面、7栋学生宿舍门前局部、 2.工作内容：机械拆除，渣土废弃物全部落至地面清理归堆码放整齐。 | ㎡ | 30.00
261 | 011605002007 | 立面块料拆除 1.维修房号：图书馆正门上方、2号实验楼4楼外墙、2号实验楼其余外墙 2号实验楼4楼 2.工作内容：人工拆除墙面瓷砖，渣土废弃物全部落至地面清理归堆码放整齐。 | ㎡ | 77.00
262 | 04B001 | 榕树根系切除 1.维修房号：2号实验楼4楼 2.工作内容：切割侵入室内的根系，废弃物全部落至地面清理归堆码放整齐。 | 项 | 1.00
| 4. | 第四章渣土运输
263 | 010103002012 | 余渣弃置 1.废弃料品种:废渣 2.运距:起步运距1公里以内 3.包含建筑垃圾消纳、处置费 |  | 34.90
264 | 桂010103003013 | 土（石）方运输增（减）m3·km 1.废弃料品种:废渣 2.运距:增加运距暂按19公里，结算以实际为准 3.清单工程量按定额工程量乘以增运公里数计算 | ·km | 663.10
小计
∑人工费
∑材料费
∑机械费
∑管理费
∑利润
∑增值税
单价措施项目
注：材料设备暂估价计入工程量清单综合单价报价。
表-08
分部分项工程和单价措施项目费用表 （适用于单价合同）
工程名称:2026年广西财经学院第一批零星维修工程施工项目 | [5 empty] | 第64页 共93页
序号 | 项目编码 | 项目名称及 项目特征描述 | 计量 单位 | 工程量 | 金额(元)
[5 empty] | 综合单价 | 合价 | 其中： 暂估价
小计
∑人工费
∑材料费
∑机械费
∑管理费
∑利润
∑增值税
合计
∑人工费
∑材料费
∑机械费
∑管理费
∑利润
∑增值税
校园公共区域维修部分-建筑
分部分项工程
| 8. | 屋面及防水工程
265 | 010902001001 | 铲除破损屋面原构造层，新建屋面防水及保温 维修部位：7栋宿舍楼局部屋面、8栋宿舍楼局部屋面、19栋宿舍楼局部屋面 5号教学楼局部屋面；6教局部屋面；教工住宅楼西区6栋A座601楼道顶层局部屋面 乐活酒店学生公寓六楼609室屋顶 40mm细石混凝土保护层，内置钢筋网片6.5@150*150 挤塑板保温层50mm厚 聚合物水泥防水涂料1.5mm厚 2层自粘聚合物改性沥青防水卷材聚酯胎基(PY)类3.0mm 20mm水泥砂浆基层找平 | ㎡ | 381.00
266 | 010902001002 | 修补防水 维修部位：图书馆主楼与副楼接缝处主楼天面排水管附近 拆除清理破损部位的防水层及清理基层等工作 基底处理及新作防水等全部操作 2层自粘聚合物改性沥青防水卷材聚酯胎基(PY)类3.0mm | ㎡ | 5.00
267 | 010903003006 | 墙面防水砂浆 | ㎡ | 260.00
注：材料设备暂估价计入工程量清单综合单价报价。
表-08
分部分项工程和单价措施项目费用表 （适用于单价合同）
工程名称:2026年广西财经学院第一批零星维修工程施工项目 | [5 empty] | 第65页 共93页
序号 | 项目编码 | 项目名称及 项目特征描述 | 计量 单位 | 工程量 | 金额(元)
[5 empty] | 综合单价 | 合价 | 其中： 暂估价
1.维修房号：一楼第一自习室和第二自习室中间墙体；1号教学楼6楼走廊拐角墙面 2号实验楼4楼内墙面；5号教学楼1—6楼101-601、106-606墙体；5教701； 6教6楼6阶；6教7楼中楼梯进楼整面墙；教工宿舍西9栋101楼上厨房接近外墙处 教工住宅楼西区6栋A座601楼道顶层墙面 2.工作内容：20mm厚防水砂浆掺防水剂
268 | 010903002001 | 外墙面涂膜防水 1.维修房号：2号实验楼4楼外墙；2号实验楼其余外墙 一遍素水泥浆 20mm水泥砂浆找平 涂刷1.5mmJS-II型聚合物水泥防水涂料一遍 | ㎡ | 70.00
269 | 011701008001 | 外装饰吊篮 1.维修房号：2号实验楼4楼外墙；2号实验楼其余外墙 1.包含电动吊篮进退场、安拆、搭拆、使用、人工费、辅助材料费 2.按外墙维修面积计量 | ㎡ | 70.00
270 | 060203004008 | 天花板漏水注浆维修 1.维修部位：行政办公楼2楼女厕；1号教学楼504；1号实验楼2楼女厕 5教204；6教6楼2处；6教702、703、704；创新创业学院1楼女厕最后一间 教工宿舍西1栋4楼407、408门外 2.维修内容：注浆防水补漏，含打钉，注浆，拔钉，刮腻子恢复 3.含人工及材料 | m | 17.00
| 13. | 门窗工程
271 | 010804005001 | 成品拉闸门 1.维修部位：23栋西口值班室门口、24栋西口拉闸门 2.铝型材：6063-T5 铝合金，粉末喷涂，壁厚≥0.8mm | ㎡ | 18.00
272 | 010802003001 | 丙级钢制防火门 1.维修部位：2栋七层841宿舍旁电房门 2.水泥砂浆塞缝 3.含防火铰链、防火合页等五金的制作及安装 | ㎡ | 1.90
273 | 010802003002 | 乙级钢制防火门 1.维修部位：2栋东口楼道七，八层门 2.水泥砂浆塞缝 | ㎡ | 5.04
注：材料设备暂估价计入工程量清单综合单价报价。
表-08
分部分项工程和单价措施项目费用表 （适用于单价合同）
工程名称:2026年广西财经学院第一批零星维修工程施工项目 | [5 empty] | 第66页 共93页
序号 | 项目编码 | 项目名称及 项目特征描述 | 计量 单位 | 工程量 | 金额(元)
[5 empty] | 综合单价 | 合价 | 其中： 暂估价
3.含防火锁、闭门器、防火铰链、防火合页等五金的制作及安装
274 | 010802001003 | 成品带通风格栅金属防盗门 1.维修部位：1号办公楼206、208入户门； 2.含门框及门扇，采用 SUS 304 不锈钢 板材及型材，板材厚度不小于 1.2mm，门框型材厚度不小于 1.5mm 3.门体分三部分：上方为格栅通风采光区，中间为封闭过渡区，下方为封闭门板区 4.单开式铁门，含不锈钢合页（不少于3个）、防盗锁具及门把手 5.表面处理：不锈钢表面拉丝处理，无毛刺、划痕，整体光洁平整 | ㎡ | 3.99
275 | 010802001004 | 成品钢制防盗门 1.维修部位：1号办公楼206、208户内； 2.含门框及门扇，框厚≥2.0mm，优质冷轧钢板，厚度≥0.8mm；表面热镀锌后静电粉末喷涂，涂层厚度≥60μm， 3.填充材料：蜂窝铝箔 + 阻燃岩棉，密度≥120kg/m³，防火等级达到 GB12955-2008《防火门》中乙级防火要求 4.单开式带观察窗门，不锈钢重型合页，承重≥80kg/个 5.含执手、锁具等五金；含三元乙丙密封胶条，耐老化、耐高温（70℃），符合 GB/T 12002-2015《塑料门窗用密封条》 | ㎡ | 3.99
276 | 010802001005 | 成品铝合金门 1.维修部位：图书馆1楼女厕所的门 2.含门框及门扇，门框壁厚≥1.4mm，门扇壁厚≥1.2mm，门扇厚度≥45mm 3.铝型材：90系列铝合金，粉末喷涂 4.玻璃：5mm钢化镀膜玻璃 5.含执手、五金、配件、制作、安装 | ㎡ | 1.89
277 | 010807001005 | 更换破损玻璃 1.维修部位：图书馆流通书库，一楼书库玻璃破损3个，二楼玻璃破损1个，五楼玻璃破损1个 1号实验楼201教室后面玻璃观察窗； 2.玻璃：6mm钢化镀膜玻璃 3.含拆除及安装的人工、材料 | ㎡ | 12.00
| 10. | 楼地面装饰工程
278 | 011104002001 | 更换木地板 1.维修房号：9栋宿舍楼东边出入口木地板 | ㎡ | 5.00
注：材料设备暂估价计入工程量清单综合单价报价。
表-08
分部分项工程和单价措施项目费用表 （适用于单价合同）
工程名称:2026年广西财经学院第一批零星维修工程施工项目 | [5 empty] | 第67页 共93页
序号 | 项目编码 | 项目名称及 项目特征描述 | 计量 单位 | 工程量 | 金额(元)
[5 empty] | 综合单价 | 合价 | 其中： 暂估价
2.成品实木复合地板，厚度≥22mm，室外地面专用，耐磨、耐刮，样式与原地板一致 3.含清理基层、刷胶、铺设、龙骨、防腐油
279 | 011101006005 | 地面基层找平 1.维修房号：图书馆1楼男厕所局部积水；行政办公楼2楼女厕；1号实验楼7楼女厕、6楼女厕、5楼男厕、3楼女厕 5号教学楼5楼男厕 2.工作内容：卫生间基层水泥砂浆找平放坡，厚度20mm | ㎡ | 28.00
280 | 010904003008 | 地面防水涂料 1.维修房号：图书馆1楼男厕所局部积水；行政办公楼2楼女厕；1号实验楼7楼女厕、6楼女厕、5楼男厕、3楼女厕 5号教学楼5楼男厕 2.工作内容：涂刷聚合物水泥防水涂料2mm厚，反边高度100mm | ㎡ | 28.00
281 | 011102003013 | 地面铺贴瓷砖 1.维修房号：图书馆1楼男厕所局部积水；行政办公楼2楼女厕；1号实验楼7楼女厕、6楼女厕、5楼男厕、3楼女厕 5号教学楼5楼男厕 2.结合层：干混地面砂浆 DS M20 3.瓷砖面层：防滑地砖 300×300×9，素水泥擦缝 4.款式由业主选定 | ㎡ | 28.00
282 | 011102003014 | 地面铺贴瓷砖 1.维修房号：1号行政办公楼206、208 2.结合层：干混地面砂浆 DS M20 3.瓷砖面层：抛光砖 800×800×12，素水泥擦缝 4.款式由业主选定 | ㎡ | 78.20
283 | 桂011203004001 | 瓷砖踢脚线 1.维修房号：1号行政办公楼206、208 2.结合层：干混地面砂浆 DS M20 3.瓷砖面层：800×100×12踢脚砖，素水泥擦缝 | m | 31.20
284 | 01B006 | 卫生间做二次排水 1.维修房号：图书馆1楼男厕所局部积水；行政办公楼2楼女厕；1号实验楼7楼女厕、6楼女厕、5楼男厕、3楼女厕 5号教学楼5楼男厕 2.工作内容：在排水管上开φ25排水孔，铺放钢丝球，碎砖包裹 3.含材料及人工 | 处 | 9.00
注：材料设备暂估价计入工程量清单综合单价报价。
表-08
分部分项工程和单价措施项目费用表 （适用于单价合同）
工程名称:2026年广西财经学院第一批零星维修工程施工项目 | [5 empty] | 第68页 共93页
序号 | 项目编码 | 项目名称及 项目特征描述 | 计量 单位 | 工程量 | 金额(元)
[5 empty] | 综合单价 | 合价 | 其中： 暂估价
| 11. | 墙、柱面装饰与隔断、幕墙工程
285 | 011210002001 | 新增轻质隔墙 1.维修房号：1号行政办公楼206、208 预制轻钢龙骨隔墙板 板厚（≤150mm) 含运输到现场、场内转运、卸料、基底清理、弹线、板块及固定配件安装、板缝填塞、贴玻纤布、安装隔声材料。 含门框支撑立柱 | ㎡ | 55.62
286 | 桂011204007006 | 墙面铺贴瓷砖 1.维修房号：2号实验楼4楼；5号教学楼204前门；5号教学楼2楼阳台 2.结合层：瓷砖胶 3.瓷砖面层：内墙砖 400×500×9，素水泥擦缝 4.款式由业主选定 | ㎡ | 10.00
287 | 桂011204007007 | 墙面铺贴瓷砖 1.维修房号：图书馆正门上方 2.结合层：瓷砖胶 3.瓷砖面层：外墙砖 400×500×9，素水泥擦缝 4.款式由业主选定 | ㎡ | 3.00
288 | 桂011204007008 | 墙面铺贴瓷砖 1.维修房号：2号实验楼4楼外墙；2号实验楼其余外墙 2.结合层：瓷砖胶 3.瓷砖面层：马赛克瓷砖，素水泥擦缝 4.款式由业主选定 | ㎡ | 70.00
289 | 桂010811002001 | 门窗周边塞缝 1.维修房号：海丝院3楼大房玻璃窗与墙体 2.防水堵漏填缝剂填缝 | m | 60.00
| 12. | 天棚工程
290 | 011302001002 | 安装天棚铝扣板 1.维修房号：1号行政楼2楼女厕吊顶 2.龙骨使用原有龙骨 3.安装600*600*0.8铝扣板天棚面层 4.款式由业主选定 | ㎡ | 2.00
291 | 011302001003 | 天棚石膏板修补 1.维修部位：1栋301，吊顶的石膏板破埙；行政楼2楼走廊天花板；1号实验楼301天花板 2.安装天棚9.5mm防火纸面石膏板 | ㎡ | 19.00
| 14. | 油漆、涂料、裱糊工程
292 | 011406003018 | 墙面满刮腻子 1.维修房号：19栋宿舍楼中梯6-7层之间（7楼顶）、图书馆流通书库内3楼大厅四面墙 | ㎡ | 658.83
注：材料设备暂估价计入工程量清单综合单价报价。
表-08
分部分项工程和单价措施项目费用表 （适用于单价合同）
工程名称:2026年广西财经学院第一批零星维修工程施工项目 | [5 empty] | 第69页 共93页
序号 | 项目编码 | 项目名称及 项目特征描述 | 计量 单位 | 工程量 | 金额(元)
[5 empty] | 综合单价 | 合价 | 其中： 暂估价
五楼静心阅读空间四面墙；三层楼的走廊、流通书库一楼；图书馆1楼正门对面“图书馆”三个字的墙面； 一楼第一自习室和第二自习室中间墙体；1号教学楼6楼走廊拐角墙面 1号教学楼7至8楼楼梯墙皮；2号实验楼4楼内墙面；5号教学楼1—6楼101-601、106-606墙体 5教701；6教6楼6阶；6教7楼中楼梯进楼整面墙；教工宿舍西9栋101楼上厨房接近外墙处 教工宿舍学4栋301；教工住宅楼西区6栋A座601楼道顶层墙面； 1号行政办公楼206、208； 2.工作内容：刷界面剂一遍，刮耐水腻子二遍
293 | 011407001012 | 墙面喷（刷）涂料 1.维修房号：19栋宿舍楼中梯6-7层之间（7楼顶）、图书馆流通书库内3楼大厅四面墙 五楼静心阅读空间四面墙；三层楼的走廊、流通书库一楼；2号实验楼4楼内墙面； 南212宿舍门前；北面4层；南面3层；南、北5层；北502宿舍门前；南、北6层； 北602宿舍门前、南、北7层等楼道墙面；5号教学楼1—6楼101-601、106-606墙体 5教701；6教6楼6阶；6教7楼中楼梯进楼整面墙；教工宿舍西9栋101楼上厨房接近外墙处 教工宿舍学4栋301；教工住宅楼西区6栋A座601楼道顶层墙面 1号行政办公楼206、208； 2.工作内容：喷刷防水无机涂料两遍 | ㎡ | 1817.83
294 | 011407001013 | 墙面喷（刷）外墙涂料 水性哑光外墙涂料 一底二涂 平涂 十年保质 | ㎡ | 9.00
295 | 011406003019 | 天棚满刮腻子 1.维修部位：三层楼的走廊、流通书库一楼；行政办公楼2楼女厕 1号教学楼302房顶墙皮；1号教学楼504天花板；1号实验楼2楼女厕；5号教学楼204 5号教学楼702；6教6楼2处；6教704、702、703、705、走廊；创新创业学院1楼女厕最后一间 教工宿舍西1栋4楼407、408门外；教工宿舍西9栋101楼上厨房接近外墙处 乐活酒店学生公寓六楼609室；2办4楼女厕 2.工作内容：刷界面剂一遍，刮耐水腻子二遍 | ㎡ | 232.00
注：材料设备暂估价计入工程量清单综合单价报价。
表-08
分部分项工程和单价措施项目费用表 （适用于单价合同）
工程名称:2026年广西财经学院第一批零星维修工程施工项目 | [5 empty] | 第70页 共93页
序号 | 项目编码 | 项目名称及 项目特征描述 | 计量 单位 | 工程量 | 金额(元)
[5 empty] | 综合单价 | 合价 | 其中： 暂估价
296 | 011406003020 | 天棚石膏板上刮腻子 1.维修部位：1栋301，吊顶的石膏板破埙；行政楼2楼走廊天花板；1号实验楼301天花板 2.工作内容：刷界面剂一遍，刮耐水腻子二遍 | ㎡ | 19.00
297 | 011407002012 | 天棚喷（刷）涂料 1.维修部位：三层楼的走廊、流通书库一楼；1栋301，吊顶的石膏板破埙 行政办公楼2楼女厕；行政楼2楼走廊天花板；1号教学楼302房顶墙皮 1号教学楼504天花板；1号实验楼301天花板；1号实验楼2楼女厕；5号教学楼204 6教6楼2处；6教704、702、703、705、走廊；创新创业学院1楼女厕最后一间 教工宿舍西1栋4楼407、408门外；教工宿舍西9栋101楼上厨房接近外墙处 乐活酒店学生公寓六楼609室；2办4楼女厕 2.工作内容：喷刷防水无机涂料两遍 | ㎡ | 251.00
| 15. | 其他工程
298 | 011503001001 | 楼梯扶手转角处破损修复 1.维修部位：8栋宿舍楼1单元、3单元总共有4处楼梯扶手转角处 2.工作内容：拆除破损，按原状扶手修复复原 | m | 4.00
299 | 011503001002 | 金属围栏修复 1.维修部位：9栋宿舍楼外 2.工作内容：按原状金属围栏修复复原 | m | 3.00
300 | 070205001002 | 水沟盖板维修 1.维修部位：19栋和20栋之间井盖松动；2号实验楼1楼厕所旁无井盖 2.维修内容：移除松动井盖，安装600*600不锈钢盖板 3.含安装人工及材料 | 个 | 7
301 | 011404001001 | 刷油漆 1.维修部位：6 号教学楼前小公园凉亭、小桥扶手 2.维修内容：刷底油、调和漆两遍，防腐油一遍 | ㎡ | 200.00
302 | 01B007 | 上屋面人工增加费及措施费 1.包含所有漏洞需要上屋面维修需要的人工增加费、施工安全措施费等全部内容 2.按项包干 | 项 | 1.00
303 | 01B008 | 检测漏水点、拆除清理并修复 1.部位：1号礼堂左侧门旁；离退处办公楼2楼舞蹈室、阅览室； | 处 | 2.00
注：材料设备暂估价计入工程量清单综合单价报价。
表-08
分部分项工程和单价措施项目费用表 （适用于单价合同）
工程名称:2026年广西财经学院第一批零星维修工程施工项目 | [5 empty] | 第71页 共93页
序号 | 项目编码 | 项目名称及 项目特征描述 | 计量 单位 | 工程量 | 金额(元)
[5 empty] | 综合单价 | 合价 | 其中： 暂估价
2.检查漏水点，拆除表面覆盖并修复漏水 3.包含人工、材料、安装、措施等全部费用 4.暂估项，按实际结算
路面恢复工程
304 | 040203007002 | 水泥混凝土 1.混凝土强度等级:C25 2.厚度:25cm 3.含混凝土浇筑、模板安拆、抹光、养护 4.维修部位：2栋宿舍楼出入口电缆井松动的井盖周边地面、7栋学生宿舍门前局部、 | ㎡ | 30.00
小计
∑人工费
∑材料费
∑机械费
∑管理费
∑利润
∑增值税
单价措施项目
小计
∑人工费
∑材料费
∑机械费
∑管理费
∑利润
∑增值税
合计
∑人工费
∑材料费
∑机械费
∑管理费
∑利润
∑增值税
校园公共区域维修部分-市政部分
注：材料设备暂估价计入工程量清单综合单价报价。
表-08
分部分项工程和单价措施项目费用表 （适用于单价合同）
工程名称:2026年广西财经学院第一批零星维修工程施工项目 | [5 empty] | 第72页 共93页
序号 | 项目编码 | 项目名称及 项目特征描述 | 计量 单位 | 工程量 | 金额(元)
[5 empty] | 综合单价 | 合价 | 其中： 暂估价
分部分项工程
| 1. | 土石方工程
305 | 041001001003 | 拆除水泥混凝土路面 岩石破碎机拆除 厚度综合 1.维修部位：7栋办公楼房后排污管附近塌陷；1号行政楼后侧1楼水井附近 教工宿舍中2栋地下主水管；中区20栋前排污管； 2.运距:起步运距1公里以内 3.包含建筑垃圾消纳、处置费 | ㎡ | 66.00
306 | 010101003002 | 挖沟槽土方 1.维修部位：7栋办公楼房后排污管附近塌陷；1号行政楼后侧1楼水井附近 教工宿舍中2栋地下主水管；中区20栋前排污管； 2.工作内容：挖除至室外排水管底。 3.运距:起步运距1公里以内 4.包含建筑垃圾消纳、处置费 |  | 136.80
307 | 桂010103003014 | 土、石方运输增（减）m3·km 1.废弃料品种:废渣 2.运距:增加运距暂按19公里，结算以实际为准 3.清单工程量按定额工程量乘以增运公里数计算 | ·km | 2787.30
| 3. | 其他工程
308 | 010512008001 | 拆除并更换破损的混凝土井盖板 维修部位：创新创业学院前盖板；创新学院后面道路电力井盖2块； 西区创新创业学院旁主干道；一食堂后面通道下水盖； 预制C25钢筋混凝土盖板，含制作、安装、运输等全部工作内容 |  | 1.55
309 | 010102001001 | 废渣清运 1.工作内容：破损井盖废渣挖除并装车清运 2.运距:起步运距1公里以内 3.包含建筑垃圾消纳、处置费 |  | 1.55
310 | 桂010103003015 | 土、石方运输增（减）m3·km 1.废弃料品种:废渣 2.运距:增加运距暂按19公里，结算以实际为准 3.清单工程量按定额工程量乘以增运公里数计算 | ·km | 25.08
| 6. | 管网工程
311 | 031001006009 | 安装污水管，DN400HDPE波纹管，环刚度8 沟槽底部砂垫层300mm | m | 44.00
注：材料设备暂估价计入工程量清单综合单价报价。
表-08
分部分项工程和单价措施项目费用表 （适用于单价合同）
工程名称:2026年广西财经学院第一批零星维修工程施工项目 | [5 empty] | 第73页 共93页
序号 | 项目编码 | 项目名称及 项目特征描述 | 计量 单位 | 工程量 | 金额(元)
[5 empty] | 综合单价 | 合价 | 其中： 暂估价
1.维修部位：7栋办公楼房后排污管附近塌陷；1号行政楼后侧1楼水井附近 教工宿舍中2栋地下主水管；中区20栋前排污管；
312 | 010103001002 | 回填方 管道顶部回填级配碎石 1.维修部位：7栋办公楼房后排污管附近塌陷；1号行政楼后侧1楼水井附近 教工宿舍中2栋地下主水管；中区20栋前排污管； |  | 82.08
| 3. | 道路工程
313 | 040203007003 | 水泥混凝土 1.混凝土强度等级:C25 2.厚度:25cm 3.含混凝土浇筑、模板安拆、抹光、养护 1.维修部位：7栋办公楼房后排污管附近塌陷；1号行政楼后侧1楼水井附近 教工宿舍中2栋地下主水管；中区20栋前排污管； | ㎡ | 111.00
314 | 01B009 | 现场踏勘、检查漏水点、堵塞点设备费及人工费 维修部位：7栋办公楼房后排污管附近塌陷 | 工日 | 1
315 | 01B010 | 污水井抽污水台班费 维修部位：7栋办公楼房后排污管附近塌陷 维修部位：7栋办公楼房后排污管附近塌陷 | 台班 | 5.0
316 | 01B011 | 化粪池抽化粪池、污水井粪便，8m3/车 维修部位：7栋办公楼房后排污管附近塌陷 | 车 | 3.00
317 | 01B012 | 人工清理污水井、污水沟 维修部位：7栋办公楼房后排污管附近塌陷 | 工日 | 3
318 | 01B013 | 垃圾清理外运 清理部位：7栋办公楼房后排污管附近塌陷 | 车 | 2
小计
∑人工费
∑材料费
∑机械费
∑管理费
∑利润
注：材料设备暂估价计入工程量清单综合单价报价。
表-08
分部分项工程和单价措施项目费用表 （适用于单价合同）
工程名称:2026年广西财经学院第一批零星维修工程施工项目 | [5 empty] | 第74页 共93页
序号 | 项目编码 | 项目名称及 项目特征描述 | 计量 单位 | 工程量 | 金额(元)
[5 empty] | 综合单价 | 合价 | 其中： 暂估价
∑增值税
单价措施项目
| 041106 | 大型机械、设备进出场及安拆、使用
319 | 041106001003 | 大型机械场外运输费 履带式挖掘机 0.4m3 | 台·次 | 1
320 | 041106001004 | 大型机械场外运输费 履带式液压岩石破碎机 | 台·次 | 1
小计
∑人工费
∑材料费
∑机械费
∑管理费
∑利润
∑增值税
合计
∑人工费
∑材料费
∑机械费
∑管理费
∑利润
∑增值税
校园公共区域维修部分-安装拆除
分部分项工程
| 3. | 3 给排水、燃气工程拆除
321 | 011612001008 | 排水管拆除 1.维修房号：1号实验楼2楼卫生间下水管；海丝院楼2楼厕所洗手池下水管； 2.工作内容：拆除漏水排水管道 公称外径(mm以内)50 3.废弃物全部转移至指定地点归堆码放整齐。 | m | 2.00
322 | 011612001009 | 排水管拆除 1.维修房号：图书馆一楼男厕所（中间位）；图书馆主楼与副楼接缝处主楼天面排水管 1号实验楼4楼男厕；5号教学楼3楼西梯女厕洗手盆上方；6教1楼男厕第4个； 2.工作内容：拆除漏水排水管道 公称外径(mm以内)110 | m | 9.50
注：材料设备暂估价计入工程量清单综合单价报价。
表-08
分部分项工程和单价措施项目费用表 （适用于单价合同）
工程名称:2026年广西财经学院第一批零星维修工程施工项目 | [5 empty] | 第75页 共93页
序号 | 项目编码 | 项目名称及 项目特征描述 | 计量 单位 | 工程量 | 金额(元)
[5 empty] | 综合单价 | 合价 | 其中： 暂估价
3.废弃物全部转移至指定地点归堆码放整齐。
323 | 011612001010 | 不锈钢给水管拆除 1.维修房号：西4B1单元门口水表总阀门处总水管 2.工作内容：拆除漏水给水管道 公称外径(mm以内)25 3.废弃物全部转移至指定地点归堆码放整齐。 | m | 1.50
小计
∑人工费
∑材料费
∑机械费
∑管理费
∑利润
∑增值税
单价措施项目
小计
∑人工费
∑材料费
∑机械费
∑管理费
∑利润
∑增值税
合计
∑人工费
∑材料费
∑机械费
∑管理费
∑利润
∑增值税
校园公共区域维修部分-安装
分部分项工程
| 031004 | 卫生器具
324 | 桂031004021004 | 更换卫生间角阀及配管 1.维修房号：乐活酒店8709卫生间 | 个 | 1
注：材料设备暂估价计入工程量清单综合单价报价。
表-08
分部分项工程和单价措施项目费用表 （适用于单价合同）
工程名称:2026年广西财经学院第一批零星维修工程施工项目 | [5 empty] | 第76页 共93页
序号 | 项目编码 | 项目名称及 项目特征描述 | 计量 单位 | 工程量 | 金额(元)
[5 empty] | 综合单价 | 合价 | 其中： 暂估价
2.维修内容：拆除并安装铜质角阀，配套波纹管及所有其他辅材 3.含安装人工及材料
325 | 031004006005 | 马桶盖损坏更换 1.维修房号：图书馆一楼男厕所（中间位） 2.维修内容：拆除并更换新马桶盖，尺寸符合原马桶需求 3.含安装人工及材料 | 套 | 1
326 | 031003005004 | 安装水阀 1.维修房号：图书馆一楼男厕所（中间位） 2.维修内容：安装铜杆PPR-50水阀 | 个 | 1
327 | 031001006010 | 排水管 1.维修房号：1号实验楼2楼卫生间下水管；海丝院楼2楼厕所洗手池下水管 1.材质、规格：PVC-U DN50 2.连接形式：粘接连接 | m | 2.00
328 | 031001006011 | 排污管 1.维修房号：图书馆一楼男厕所（中间位）；图书馆主楼与副楼接缝处主楼天面排水管 1号实验楼4楼男厕；5号教学楼3楼西梯女厕洗手盆上方；6教1楼男厕第4个 1.材质、规格：PVC-U DN110 2.连接形式：粘接连接 | m | 9.50
329 | 031001003001 | 给水管维修 1.维修房号：西4B1单元门口水表总阀门处总水管 1.材质、规格：钢丝网骨架塑料（聚乙烯）复合管 DN150 2.连接形式：热熔连接 | m | 1.50
小计
∑人工费
∑材料费
∑机械费
∑管理费
∑利润
∑增值税
单价措施项目
小计
∑人工费
∑材料费
注：材料设备暂估价计入工程量清单综合单价报价。
表-08
分部分项工程和单价措施项目费用表 （适用于单价合同）
工程名称:2026年广西财经学院第一批零星维修工程施工项目 | [5 empty] | 第77页 共93页
序号 | 项目编码 | 项目名称及 项目特征描述 | 计量 单位 | 工程量 | 金额(元)
[5 empty] | 综合单价 | 合价 | 其中： 暂估价
∑机械费
∑管理费
∑利润
∑增值税
合计
∑人工费
∑材料费
∑机械费
∑管理费
∑利润
∑增值税
24栋宿舍维修部分-安装拆除
分部分项工程
| 3. | 3 给排水、燃气工程拆除
330 | 011612001011 | 排水管拆除 1.维修房号：502 2.工作内容：拆除漏水排水管道，公称外径(mm以内)50 3.废弃物全部转移至指定地点归堆码放整齐。 | m | 1.00
小计
∑人工费
∑材料费
∑机械费
∑管理费
∑利润
∑增值税
单价措施项目
小计
∑人工费
∑材料费
∑机械费
∑管理费
∑利润
∑增值税
注：材料设备暂估价计入工程量清单综合单价报价。
表-08
分部分项工程和单价措施项目费用表 （适用于单价合同）
工程名称:2026年广西财经学院第一批零星维修工程施工项目 | [5 empty] | 第78页 共93页
序号 | 项目编码 | 项目名称及 项目特征描述 | 计量 单位 | 工程量 | 金额(元)
[5 empty] | 综合单价 | 合价 | 其中： 暂估价
合计
∑人工费
∑材料费
∑机械费
∑管理费
∑利润
∑增值税
24栋宿舍维修部分-安装
分部分项工程
| 031004 | 卫生器具
331 | 031001006012 | 排污管 1.维修房号：502 1.材质、规格：PVC-U 公称外径（50mm以内） 2.连接形式：粘接连接 | m | 1.50
小计
∑人工费
∑材料费
∑机械费
∑管理费
∑利润
∑增值税
单价措施项目
小计
∑人工费
∑材料费
∑机械费
∑管理费
∑利润
∑增值税
合计
∑人工费
注：材料设备暂估价计入工程量清单综合单价报价。
表-08
分部分项工程和单价措施项目费用表 （适用于单价合同）
工程名称:2026年广西财经学院第一批零星维修工程施工项目 | [5 empty] | 第79页 共93页
序号 | 项目编码 | 项目名称及 项目特征描述 | 计量 单位 | 工程量 | 金额(元)
[5 empty] | 综合单价 | 合价 | 其中： 暂估价
∑材料费
∑机械费
∑管理费
∑利润
∑增值税
2栋宿舍维修部分-建筑拆除
分部分项工程
| 1. | 第一章人工拆除工程
332 | 011610002007 | 原有旧门拆除 1.维修房号：434 2.工作内容：人工拆除，渣土废弃物全部落至地面清理归堆码放整齐。 | 樘 | 1
333 | 011612002009 | 阳台漏水点查验、拆除 1.维修房号：326空调外机旁阳台 2.工作内容：查验漏水点，拆除漏水点表面覆盖物 3.渣土废弃物全部落至地面清理归堆码放整齐。 | 项 | 1.00
334 | 011608002025 | 铲除天棚基层及面层 1.维修房号：834 2.工作内容：人工铲除天棚基层及面层，渣土废弃物全部落至地面清理归堆码放整齐。 | ㎡ | 4.00
335 | 011608002026 | 铲除墙面基层及面层 1.维修房号：430 2.工作内容：人工铲除墙面基层及面层，渣土废弃物全部落至地面清理归堆码放整齐。 | ㎡ | 4.00
| 4. | 第四章渣土运输
336 | 010103002013 | 余渣弃置 1.废弃料品种:废渣 2.运距:起步运距1公里以内 3.包含建筑垃圾消纳、处置费 |  | 0.30
337 | 桂010103003016 | 土（石）方运输增（减）m3·km 1.废弃料品种:废渣 2.运距:增加运距暂按19公里，结算以实际为准 3.清单工程量按定额工程量乘以增运公里数计算 | ·km | 5.70
小计
∑人工费
∑材料费
∑机械费
注：材料设备暂估价计入工程量清单综合单价报价。
表-08
分部分项工程和单价措施项目费用表 （适用于单价合同）
工程名称:2026年广西财经学院第一批零星维修工程施工项目 | [5 empty] | 第80页 共93页
序号 | 项目编码 | 项目名称及 项目特征描述 | 计量 单位 | 工程量 | 金额(元)
[5 empty] | 综合单价 | 合价 | 其中： 暂估价
∑管理费
∑利润
∑增值税
单价措施项目
小计
∑人工费
∑材料费
∑机械费
∑管理费
∑利润
∑增值税
合计
∑人工费
∑材料费
∑机械费
∑管理费
∑利润
∑增值税
2栋宿舍维修部分-建筑
分部分项工程
| 5. | 混凝土及钢筋混凝土工程
338 | 010503004003 | 宿舍门槛 1.维修房号：802、804 2.C25素混凝土反边，含混凝土浇筑 3.非泵送商品砼 |  | 0.04
339 | 011702008003 | 宿舍门槛：圈梁直形 胶合板模板 钢支撑 1.维修房号：802、804 2.含模板安拆 | ㎡ | 0.80
| 8. | 屋面及防水工程
340 | 011612002010 | 阳台漏水点修复 1.维修房号：326空调外机旁阳台 2.工作内容：根据现场情况修复漏水点 3.包含人工、材料、机械费用 | 项 | 1.00
341 | 010903003007 | 墙面防水砂浆 1.维修房号：430 | ㎡ | 4.00
注：材料设备暂估价计入工程量清单综合单价报价。
表-08
分部分项工程和单价措施项目费用表 （适用于单价合同）
工程名称:2026年广西财经学院第一批零星维修工程施工项目 | [5 empty] | 第81页 共93页
序号 | 项目编码 | 项目名称及 项目特征描述 | 计量 单位 | 工程量 | 金额(元)
[5 empty] | 综合单价 | 合价 | 其中： 暂估价
2.工作内容：20mm厚防水砂浆掺防水剂
| 13. | 门窗工程
342 | 010801001001 | 成品复合木门 1.维修部位：434 2.实木复合门框，断面尺寸不小于 55×100mm 3.门扇要求：芯材为杉木指接板或环保高密度桥洞力学板，厚度≥45mm 4.包含表面环保漆，漆膜均匀、无流挂、无颗粒 5.隔声性能≥25dB 6.符合 GB/T 29498-2013《木门窗》及 GB 18580-2017 室内装饰装修材料甲醛释放限量（E1级或ENF级）要求 7.填缝：中性防霉硅酮密封胶缝隙填塞密实 8.含执手、五金、配件、制作、安装 | ㎡ | 2.10
| 14. | 油漆、涂料、裱糊工程
343 | 011406003021 | 墙面满刮腻子 1.维修房号：430 2.工作内容：刷界面剂一遍，刮耐水腻子二遍 | ㎡ | 4.00
344 | 011407001014 | 墙面喷（刷）涂料 1.维修房号：430 2.工作内容：喷刷防水无机涂料两遍 | ㎡ | 4.00
345 | 011406003022 | 天棚满刮腻子 1.维修部位：834 2.工作内容：刷界面剂一遍，刮耐水腻子二遍 | ㎡ | 4.00
346 | 011407002013 | 天棚喷（刷）涂料 1.维修部位：834 2.工作内容：喷刷防水无机涂料两遍 | ㎡ | 4.00
小计
∑人工费
∑材料费
∑机械费
∑管理费
∑利润
∑增值税
单价措施项目
小计
∑人工费
注：材料设备暂估价计入工程量清单综合单价报价。
表-08
分部分项工程和单价措施项目费用表 （适用于单价合同）
工程名称:2026年广西财经学院第一批零星维修工程施工项目 | [5 empty] | 第82页 共93页
序号 | 项目编码 | 项目名称及 项目特征描述 | 计量 单位 | 工程量 | 金额(元)
[5 empty] | 综合单价 | 合价 | 其中： 暂估价
∑材料费
∑机械费
∑管理费
∑利润
∑增值税
合计
∑人工费
∑材料费
∑机械费
∑管理费
∑利润
∑增值税
4栋宿舍维修部分-建筑拆除
分部分项工程
| 1. | 第一章人工拆除工程
347 | 011608002027 | 铲除天棚基层及面层 1.维修房号：305 2.工作内容：人工铲除天棚基层及面层，渣土废弃物全部落至地面清理归堆码放整齐。 | ㎡ | 15.00
| 4. | 第四章渣土运输
348 | 010103002014 | 余渣弃置 1.废弃料品种:废渣 2.运距:起步运距1公里以内 3.包含建筑垃圾消纳、处置费 |  | 0.30
349 | 桂010103003017 | 土（石）方运输增（减）m3·km 1.废弃料品种:废渣 2.运距:增加运距暂按19公里，结算以实际为准 3.清单工程量按定额工程量乘以增运公里数计算 | ·km | 5.70
小计
∑人工费
∑材料费
∑机械费
∑管理费
∑利润
∑增值税
单价措施项目
注：材料设备暂估价计入工程量清单综合单价报价。
表-08
分部分项工程和单价措施项目费用表 （适用于单价合同）
工程名称:2026年广西财经学院第一批零星维修工程施工项目 | [5 empty] | 第83页 共93页
序号 | 项目编码 | 项目名称及 项目特征描述 | 计量 单位 | 工程量 | 金额(元)
[5 empty] | 综合单价 | 合价 | 其中： 暂估价
小计
∑人工费
∑材料费
∑机械费
∑管理费
∑利润
∑增值税
合计
∑人工费
∑材料费
∑机械费
∑管理费
∑利润
∑增值税
4栋宿舍维修部分-建筑
分部分项工程
| 14. | 油漆、涂料、裱糊工程
350 | 011406003023 | 天棚满刮腻子 1.维修部位：305 2.工作内容：刷界面剂一遍，刮耐水腻子二遍 | ㎡ | 15.00
351 | 011407002014 | 天棚喷（刷）涂料 1.维修部位：305 2.工作内容：喷刷防水无机涂料两遍 | ㎡ | 15.00
小计
∑人工费
∑材料费
∑机械费
∑管理费
∑利润
∑增值税
单价措施项目
小计
∑人工费
注：材料设备暂估价计入工程量清单综合单价报价。
表-08
分部分项工程和单价措施项目费用表 （适用于单价合同）
工程名称:2026年广西财经学院第一批零星维修工程施工项目 | [5 empty] | 第84页 共93页
序号 | 项目编码 | 项目名称及 项目特征描述 | 计量 单位 | 工程量 | 金额(元)
[5 empty] | 综合单价 | 合价 | 其中： 暂估价
∑材料费
∑机械费
∑管理费
∑利润
∑增值税
合计
∑人工费
∑材料费
∑机械费
∑管理费
∑利润
∑增值税
7栋宿舍维修部分-建筑拆除
分部分项工程
| 1. | 第一章人工拆除工程
352 | 011610002008 | 原有旧门拆除 1.维修房号：734 2.工作内容：人工拆除，渣土废弃物全部落至地面清理归堆码放整齐。 | 樘 | 1
353 | 011608002028 | 铲除天棚漏水处基层及面层 1.维修房号：226、736、815 2.工作内容：人工铲除天棚漏水处基层及面层，渣土废弃物全部落至地面清理归堆码放整齐。 | ㎡ | 7.00
354 | 011608002029 | 铲除天棚基层及面层 1.维修房号：617 2.工作内容：人工铲除天棚基层及面层，渣土废弃物全部落至地面清理归堆码放整齐。 | ㎡ | 8.00
355 | 011608002030 | 铲除墙面基层及面层 1.维修房号：223 2.工作内容：人工铲除墙面基层及面层，渣土废弃物全部落至地面清理归堆码放整齐。 | ㎡ | 2.50
| 4. | 第四章渣土运输
356 | 010103002015 | 余渣弃置 1.废弃料品种:废渣 2.运距:起步运距1公里以内 3.包含建筑垃圾消纳、处置费 |  | 0.48
357 | 桂010103003018 | 土（石）方运输增（减）m3·km 1.废弃料品种:废渣 2.运距:增加运距暂按19公里，结算以实际为准 | ·km | 9.12
注：材料设备暂估价计入工程量清单综合单价报价。
表-08
分部分项工程和单价措施项目费用表 （适用于单价合同）
工程名称:2026年广西财经学院第一批零星维修工程施工项目 | [5 empty] | 第85页 共93页
序号 | 项目编码 | 项目名称及 项目特征描述 | 计量 单位 | 工程量 | 金额(元)
[5 empty] | 综合单价 | 合价 | 其中： 暂估价
3.清单工程量按定额工程量乘以增运公里数计算
小计
∑人工费
∑材料费
∑机械费
∑管理费
∑利润
∑增值税
单价措施项目
小计
∑人工费
∑材料费
∑机械费
∑管理费
∑利润
∑增值税
合计
∑人工费
∑材料费
∑机械费
∑管理费
∑利润
∑增值税
7栋宿舍维修部分-建筑
分部分项工程
| 8. | 屋面及防水工程
358 | 060203004009 | 天花板漏水注浆维修 1.维修部位：226、736、815 2.维修内容：注浆防水补漏，含打钉，注浆，拔钉，刮腻子恢复 3.含人工及材料 | m | 3.00
| 13. | 门窗工程
359 | 010802001006 | 成品铝合金门 1.维修部位：734 | ㎡ | 1.47
注：材料设备暂估价计入工程量清单综合单价报价。
表-08
分部分项工程和单价措施项目费用表 （适用于单价合同）
工程名称:2026年广西财经学院第一批零星维修工程施工项目 | [5 empty] | 第86页 共93页
序号 | 项目编码 | 项目名称及 项目特征描述 | 计量 单位 | 工程量 | 金额(元)
[5 empty] | 综合单价 | 合价 | 其中： 暂估价
2.含门框及门扇，门框壁厚≥1.4mm，门扇壁厚≥1.2mm，门扇厚度≥45mm 3.铝型材：90系列铝合金，粉末喷涂 4.玻璃：5mm钢化镀膜玻璃 5.含执手、五金、配件、制作、安装
| 11. | 墙、柱面装饰与隔断、幕墙工程
360 | 桂011204007009 | 厕所墙面置物格铺贴瓷砖 1.维修部位：236 2.结合层：瓷砖胶 3.瓷砖面层：内墙白砖 150×450×9，素水泥擦缝 4.款式由业主选定 | ㎡ | 0.20
| 14. | 油漆、涂料、裱糊工程
361 | 011406003024 | 墙面满刮腻子 1.维修房号：223 2.工作内容：刷界面剂一遍，刮耐水腻子二遍 | ㎡ | 2.50
362 | 011407001015 | 墙面喷（刷）涂料 1.维修房号：223、404 2.工作内容：喷刷防水无机涂料两遍 | ㎡ | 24.10
363 | 011406003025 | 天棚满刮腻子 1.维修部位：226、617、736、815 2.工作内容：刷界面剂一遍，刮耐水腻子二遍 | ㎡ | 15.00
364 | 011407002015 | 天棚喷（刷）涂料 1.维修部位：226、617、736、815 2.工作内容：喷刷防水无机涂料两遍 | ㎡ | 15.00
小计
∑人工费
∑材料费
∑机械费
∑管理费
∑利润
∑增值税
单价措施项目
小计
∑人工费
∑材料费
∑机械费
∑管理费
注：材料设备暂估价计入工程量清单综合单价报价。
表-08
分部分项工程和单价措施项目费用表 （适用于单价合同）
工程名称:2026年广西财经学院第一批零星维修工程施工项目 | [5 empty] | 第87页 共93页
序号 | 项目编码 | 项目名称及 项目特征描述 | 计量 单位 | 工程量 | 金额(元)
[5 empty] | 综合单价 | 合价 | 其中： 暂估价
∑利润
∑增值税
合计
∑人工费
∑材料费
∑机械费
∑管理费
∑利润
∑增值税
7栋宿舍维修部分-安装拆除
分部分项工程
| 3. | 3 给排水、燃气工程拆除
365 | 011612001012 | 排水管拆除 1.维修房号：417 2.工作内容：拆除漏水排水管道 公称外径(mm以内)75 3.废弃物全部转移至指定地点归堆码放整齐。 | m | 1.50
小计
∑人工费
∑材料费
∑机械费
∑管理费
∑利润
∑增值税
单价措施项目
小计
∑人工费
∑材料费
∑机械费
∑管理费
∑利润
∑增值税
合计
∑人工费
注：材料设备暂估价计入工程量清单综合单价报价。
表-08
分部分项工程和单价措施项目费用表 （适用于单价合同）
工程名称:2026年广西财经学院第一批零星维修工程施工项目 | [5 empty] | 第88页 共93页
序号 | 项目编码 | 项目名称及 项目特征描述 | 计量 单位 | 工程量 | 金额(元)
[5 empty] | 综合单价 | 合价 | 其中： 暂估价
∑材料费
∑机械费
∑管理费
∑利润
∑增值税
7栋宿舍维修部分-安装
分部分项工程
| 031004 | 卫生器具
366 | 031001006013 | 排污管 1.维修房号：417 1.材质、规格：PVC-U DN75 2.连接形式：粘接连接 | m | 1.50
小计
∑人工费
∑材料费
∑机械费
∑管理费
∑利润
∑增值税
单价措施项目
小计
∑人工费
∑材料费
∑机械费
∑管理费
∑利润
∑增值税
合计
∑人工费
∑材料费
∑机械费
∑管理费
注：材料设备暂估价计入工程量清单综合单价报价。
表-08
分部分项工程和单价措施项目费用表 （适用于单价合同）
工程名称:2026年广西财经学院第一批零星维修工程施工项目 | [5 empty] | 第89页 共93页
序号 | 项目编码 | 项目名称及 项目特征描述 | 计量 单位 | 工程量 | 金额(元)
[5 empty] | 综合单价 | 合价 | 其中： 暂估价
∑利润
∑增值税
8栋宿舍维修部分-建筑拆除
分部分项工程
| 1. | 第一章人工拆除工程
367 | 011608002031 | 铲除天棚漏水处基层及面层 1.维修房号：1单元303、2单元406、506、609、708 2.工作内容：人工铲除天棚漏水处基层及面层，渣土废弃物全部落至地面清理归堆码放整齐。 | ㎡ | 24.00
368 | 011608002032 | 铲除天棚基层及面层 1.维修房号：1单元303、2单元709 2.工作内容：人工铲除天棚基层及面层，渣土废弃物全部落至地面清理归堆码放整齐。 | ㎡ | 6.00
369 | 011608002033 | 铲除墙面基层及面层 1.维修房号：1单元406、1单元706、 2.工作内容：人工铲除墙面基层及面层，渣土废弃物全部落至地面清理归堆码放整齐。 | ㎡ | 32.00
| 4. | 第四章渣土运输
370 | 010103002016 | 余渣弃置 1.废弃料品种:废渣 2.运距:起步运距1公里以内 3.包含建筑垃圾消纳、处置费 |  | 1.56
371 | 桂010103003019 | 土（石）方运输增（减）m3·km 1.废弃料品种:废渣 2.运距:增加运距暂按19公里，结算以实际为准 3.清单工程量按定额工程量乘以增运公里数计算 | ·km | 29.64
小计
∑人工费
∑材料费
∑机械费
∑管理费
∑利润
∑增值税
单价措施项目
小计
注：材料设备暂估价计入工程量清单综合单价报价。
表-08
分部分项工程和单价措施项目费用表 （适用于单价合同）
工程名称:2026年广西财经学院第一批零星维修工程施工项目 | [5 empty] | 第90页 共93页
序号 | 项目编码 | 项目名称及 项目特征描述 | 计量 单位 | 工程量 | 金额(元)
[5 empty] | 综合单价 | 合价 | 其中： 暂估价
∑人工费
∑材料费
∑机械费
∑管理费
∑利润
∑增值税
合计
∑人工费
∑材料费
∑机械费
∑管理费
∑利润
∑增值税
8栋宿舍维修部分-建筑
分部分项工程
| 8. | 屋面及防水工程
372 | 060203004010 | 天花板漏水注浆维修 1.维修房号：1单元303、2单元404、406、506、609、708 2.维修内容：注浆防水补漏，含打钉，注浆，拔钉，刮腻子恢复 3.含人工及材料 | m | 10.50
373 | 010903003008 | 墙面防水砂浆 1.维修房号：1单元406、1单元706、 2.工作内容：20mm厚防水砂浆掺防水剂 | ㎡ | 32.00
| 14. | 油漆、涂料、裱糊工程
374 | 011406003026 | 墙面满刮腻子 1.维修房号：1单元406、1单元706 2.工作内容：刷界面剂一遍，刮耐水腻子二遍 | ㎡ | 32.00
375 | 011407001016 | 墙面喷（刷）涂料 1.维修房号：1单元406、1单元706、2单元602 2.工作内容：喷刷防水无机涂料两遍 | ㎡ | 68.00
376 | 011406003027 | 天棚满刮腻子 1.维修房号：1单元303、2单元404、406、506、609、708、709 2.工作内容：刷界面剂一遍，刮耐水腻子二遍 | ㎡ | 32.00
377 | 011407002016 | 天棚喷（刷）涂料 | ㎡ | 50.00
注：材料设备暂估价计入工程量清单综合单价报价。
表-08
分部分项工程和单价措施项目费用表 （适用于单价合同）
工程名称:2026年广西财经学院第一批零星维修工程施工项目 | [5 empty] | 第91页 共93页
序号 | 项目编码 | 项目名称及 项目特征描述 | 计量 单位 | 工程量 | 金额(元)
[5 empty] | 综合单价 | 合价 | 其中： 暂估价
1.维修房号：1单元303、2单元404、406、506、602、609、708、709 2.工作内容：喷刷防水无机涂料两遍
小计
∑人工费
∑材料费
∑机械费
∑管理费
∑利润
∑增值税
单价措施项目
小计
∑人工费
∑材料费
∑机械费
∑管理费
∑利润
∑增值税
合计
∑人工费
∑材料费
∑机械费
∑管理费
∑利润
∑增值税
8栋宿舍维修部分-安装
分部分项工程
| 031004 | 卫生器具
378 | 031001006014 | 宿舍洗手池下方增加排水管 1.维修房号：1单元208、209、307、308、309、407、607；2单元106； 1.材质、规格：PVC-U DN50以内 2.连接形式：粘接连接 | m | 12.00
注：材料设备暂估价计入工程量清单综合单价报价。
表-08
分部分项工程和单价措施项目费用表 （适用于单价合同）
工程名称:2026年广西财经学院第一批零星维修工程施工项目 | [5 empty] | 第92页 共93页
序号 | 项目编码 | 项目名称及 项目特征描述 | 计量 单位 | 工程量 | 金额(元)
[5 empty] | 综合单价 | 合价 | 其中： 暂估价
小计
∑人工费
∑材料费
∑机械费
∑管理费
∑利润
∑增值税
单价措施项目
小计
∑人工费
∑材料费
∑机械费
∑管理费
∑利润
∑增值税
合计
∑人工费
∑材料费
∑机械费
∑管理费
∑利润
∑增值税
9栋宿舍维修部分-建筑
分部分项工程
| 8. | 屋面及防水工程
379 | 01B014 | 洗手池下方渗水修复 1.维修房号：503 2.维修内容：含拆除、封堵、防水、修补等全部工作 | 项 | 1.00
小计
∑人工费
∑材料费
∑机械费
∑管理费
注：材料设备暂估价计入工程量清单综合单价报价。
表-08
分部分项工程和单价措施项目费用表 （适用于单价合同）
工程名称:2026年广西财经学院第一批零星维修工程施工项目 | [5 empty] | 第93页 共93页
序号 | 项目编码 | 项目名称及 项目特征描述 | 计量 单位 | 工程量 | 金额(元)
[5 empty] | 综合单价 | 合价 | 其中： 暂估价
∑利润
∑增值税
单价措施项目
小计
∑人工费
∑材料费
∑机械费
∑管理费
∑利润
∑增值税
合计
∑人工费
∑材料费
∑机械费
∑管理费
∑利润
∑增值税
总计
∑人工费
∑材料费
∑机械费
∑管理费
∑利润
∑增值税
注：材料设备暂估价计入工程量清单综合单价报价。
表-08

## 表-10总价措施项目费用表
总价措施项目费用表
工程名称:2026年广西财经学院第一批零星维修工程施工项目 |  |  |  |  | 第1页 共13页
序 号 | 项目编码 | 项目名称 | 计算过程 | 金额 （元） | 增值税(元) 税率9% | 含税金额 （元）
学生宿舍1栋维修部分-建筑拆除
一 |  | 2024拆除工程一般计税法
1 | 桂011801001001 | 安全文明施工费 | ∑(分部分项人机+单价措施人机)
3 | 桂011801003001 | 雨季施工增加费
4 | 桂011801004001 | 工程定位复测费
合计
学生宿舍1栋维修部分-安装拆除
一 |  | 安装拆除工程(营改增)简易计税法
1 | 桂031401001001 | 安全文明施工费 | ∑分部分项、单价措施(人工费+机械费)
1.1 |  | 环境保护费
1.2 |  | 文明施工费
1.3 |  | 安全施工费
1.4 |  | 临时设施费
3 | 桂031401003001 | 雨季施工增加费
合计
学生宿舍1栋维修部分-建筑
一 |  | 2024建筑装饰装修工程一般计税法
1 | 桂011801001002 | 安全文明施工费 | ∑(分部分项人机+单价措施人机)
2 | 桂011801002002 | 检验试验配合费
3 | 桂011801003002 | 雨季施工增加费
4 | 桂011801004002 | 工程定位复测费
合计
学生宿舍1栋维修部分-安装
一 |  | 2023给排水、燃气、电气、通风空调、消防、建筑智能、通信、自控仪表工程一般计税法
1 | 桂031401001002 | 安全文明施工费 | ∑分部分项及单价措施费定额(人工费+机械费)
2 | 桂031401002002 | 检验试验配合费
3 | 桂031401003002 | 雨季施工增加费
合计
学生宿舍2栋维修部分-建筑拆除
一 |  | 2024拆除工程一般计税法
注：此表增值税是指建筑服务增值税，在一般计税法中为增值税销项税，在简易计税法中为应纳增值税。
表-10
总价措施项目费用表
工程名称:2026年广西财经学院第一批零星维修工程施工项目 |  |  |  |  | 第2页 共13页
序 号 | 项目编码 | 项目名称 | 计算过程 | 金额 （元） | 增值税(元) 税率9% | 含税金额 （元）
1 | 桂011801001003 | 安全文明施工费 | ∑(分部分项人机+单价措施人机)
3 | 桂011801003003 | 雨季施工增加费
4 | 桂011801004003 | 工程定位复测费
合计
学生宿舍2栋维修部分-安装拆除
一 |  | 安装拆除工程(营改增)简易计税法
1 | 桂031401001003 | 安全文明施工费 | ∑分部分项、单价措施(人工费+机械费)
1.1 |  | 环境保护费
1.2 |  | 文明施工费
1.3 |  | 安全施工费
1.4 |  | 临时设施费
3 | 桂031401003003 | 雨季施工增加费
合计
学生宿舍2栋维修部分-建筑
一 |  | 2024建筑装饰装修工程一般计税法
1 | 桂011801001004 | 安全文明施工费 | ∑(分部分项人机+单价措施人机)
2 | 桂011801002004 | 检验试验配合费
3 | 桂011801003004 | 雨季施工增加费
4 | 桂011801004004 | 工程定位复测费
合计
学生宿舍2栋维修部分-安装
一 |  | 2023给排水、燃气、电气、通风空调、消防、建筑智能、通信、自控仪表工程一般计税法
1 | 桂031401001004 | 安全文明施工费 | ∑分部分项及单价措施费定额(人工费+机械费)
2 | 桂031401002004 | 检验试验配合费
3 | 桂031401003004 | 雨季施工增加费
合计
学生宿舍7栋维修部分-建筑拆除
一 |  | 2024拆除工程一般计税法
1 | 桂011801001005 | 安全文明施工费 | ∑(分部分项人机+单价措施人机)
3 | 桂011801003005 | 雨季施工增加费
注：此表增值税是指建筑服务增值税，在一般计税法中为增值税销项税，在简易计税法中为应纳增值税。
表-10
总价措施项目费用表
工程名称:2026年广西财经学院第一批零星维修工程施工项目 |  |  |  |  | 第3页 共13页
序 号 | 项目编码 | 项目名称 | 计算过程 | 金额 （元） | 增值税(元) 税率9% | 含税金额 （元）
4 | 桂011801004005 | 工程定位复测费 | ∑(分部分项人机+单价措施人机)
合计
学生宿舍7栋维修部分-安装拆除
一 |  | 安装拆除工程(营改增)简易计税法
1 | 桂031401001005 | 安全文明施工费 | ∑分部分项、单价措施(人工费+机械费)
1.1 |  | 环境保护费
1.2 |  | 文明施工费
1.3 |  | 安全施工费
1.4 |  | 临时设施费
3 | 桂031401003005 | 雨季施工增加费
合计
学生宿舍7栋维修部分-建筑
一 |  | 2024建筑装饰装修工程一般计税法
1 | 桂011801001006 | 安全文明施工费 | ∑(分部分项人机+单价措施人机)
2 | 桂011801002006 | 检验试验配合费
3 | 桂011801003006 | 雨季施工增加费
4 | 桂011801004006 | 工程定位复测费
合计
学生宿舍7栋维修部分-安装
一 |  | 2023给排水、燃气、电气、通风空调、消防、建筑智能、通信、自控仪表工程一般计税法
1 | 桂031401001006 | 安全文明施工费 | ∑分部分项及单价措施费定额(人工费+机械费)
2 | 桂031401002006 | 检验试验配合费
3 | 桂031401003006 | 雨季施工增加费
合计
校园公共区域维修部分-建筑拆除
一 |  | 2024拆除工程一般计税法
1 | 桂011801001007 | 安全文明施工费 | ∑(分部分项人机+单价措施人机)
3 | 桂011801003007 | 雨季施工增加费
4 | 桂011801004007 | 工程定位复测费
合计
注：此表增值税是指建筑服务增值税，在一般计税法中为增值税销项税，在简易计税法中为应纳增值税。
表-10
总价措施项目费用表
工程名称:2026年广西财经学院第一批零星维修工程施工项目 |  |  |  |  | 第4页 共13页
序 号 | 项目编码 | 项目名称 | 计算过程 | 金额 （元） | 增值税(元) 税率9% | 含税金额 （元）
校园公共区域维修部分-安装拆除
一 |  | 安装拆除工程(营改增)简易计税法
1 | 桂031401001007 | 安全文明施工费 | ∑分部分项、单价措施(人工费+机械费)
1.1 |  | 环境保护费
1.2 |  | 文明施工费
1.3 |  | 安全施工费
1.4 |  | 临时设施费
3 | 桂031401003007 | 雨季施工增加费
合计
校园公共区域维修部分-建筑
一 |  | 2024建筑装饰装修工程一般计税法
1 | 桂011801001008 | 安全文明施工费 | ∑(分部分项人机+单价措施人机)
2 | 桂011801002008 | 检验试验配合费
3 | 桂011801003008 | 雨季施工增加费
4 | 桂011801004008 | 工程定位复测费
合计
校园公共区域维修部分-安装
一 |  | 2023给排水、燃气、电气、通风空调、消防、建筑智能、通信、自控仪表工程一般计税法
1 | 桂031401001008 | 安全文明施工费 | ∑分部分项及单价措施费定额(人工费+机械费)
2 | 桂031401002008 | 检验试验配合费
3 | 桂031401003008 | 雨季施工增加费
合计
校园公共区域维修部分-市政部分
一 |  | 2022市政综合工程一般计税法
1 | 桂041201001001 | 安全文明施工费 | ∑分部分项及单价措施费定额（人工费＋机械费）
2 | 桂041201002001 | 检验试验配合费
3 | 桂041201003001 | 雨季施工增加费
4 | 桂041201004001 | 工程定位复测费
合计
学生宿舍9、10、11栋维修部分-建筑拆除
注：此表增值税是指建筑服务增值税，在一般计税法中为增值税销项税，在简易计税法中为应纳增值税。
表-10
总价措施项目费用表
工程名称:2026年广西财经学院第一批零星维修工程施工项目 |  |  |  |  | 第5页 共13页
序 号 | 项目编码 | 项目名称 | 计算过程 | 金额 （元） | 增值税(元) 税率9% | 含税金额 （元）
一 |  | 2024拆除工程一般计税法
1 | 桂011801001009 | 安全文明施工费 | ∑(分部分项人机+单价措施人机)
3 | 桂011801003009 | 雨季施工增加费
4 | 桂011801004009 | 工程定位复测费
合计
学生宿舍9、10、11栋维修部分-建筑
一 |  | 2024建筑装饰装修工程一般计税法
1 | 桂011801001010 | 安全文明施工费 | ∑(分部分项人机+单价措施人机)
2 | 桂011801002010 | 检验试验配合费
3 | 桂011801003010 | 雨季施工增加费
4 | 桂011801004010 | 工程定位复测费
合计
13栋宿舍维修部分-建筑拆除
一 |  | 2024拆除工程一般计税法
1 | 桂011801001011 | 安全文明施工费 | ∑(分部分项人机+单价措施人机)
3 | 桂011801003011 | 雨季施工增加费
4 | 桂011801004011 | 工程定位复测费
合计
13栋宿舍维修部分-安装拆除
一 |  | 安装拆除工程(营改增)简易计税法
1 | 桂031401001009 | 安全文明施工费 | ∑分部分项、单价措施(人工费+机械费)
1.1 |  | 环境保护费
1.2 |  | 文明施工费
1.3 |  | 安全施工费
1.4 |  | 临时设施费
3 | 桂031401003009 | 雨季施工增加费
合计
13栋宿舍维修部分-建筑
一 |  | 2024建筑装饰装修工程一般计税法
1 | 桂011801001012 | 安全文明施工费 | ∑(分部分项人机+单价措施人机)
2 | 桂011801002012 | 检验试验配合费
注：此表增值税是指建筑服务增值税，在一般计税法中为增值税销项税，在简易计税法中为应纳增值税。
表-10
总价措施项目费用表
工程名称:2026年广西财经学院第一批零星维修工程施工项目 |  |  |  |  | 第6页 共13页
序 号 | 项目编码 | 项目名称 | 计算过程 | 金额 （元） | 增值税(元) 税率9% | 含税金额 （元）
3 | 桂011801003012 | 雨季施工增加费 | ∑(分部分项人机+单价措施人机)
4 | 桂011801004012 | 工程定位复测费
合计
13栋宿舍维修部分-安装
一 |  | 2023给排水、燃气、电气、通风空调、消防、建筑智能、通信、自控仪表工程一般计税法
1 | 桂031401001010 | 安全文明施工费 | ∑分部分项及单价措施费定额(人工费+机械费)
2 | 桂031401002010 | 检验试验配合费
3 | 桂031401003010 | 雨季施工增加费
合计
17栋宿舍维修部分-建筑拆除
一 |  | 2024拆除工程一般计税法
1 | 桂011801001013 | 安全文明施工费 | ∑(分部分项人机+单价措施人机)
3 | 桂011801003013 | 雨季施工增加费
4 | 桂011801004013 | 工程定位复测费
合计
17栋宿舍维修部分-建筑
一 |  | 2024建筑装饰装修工程一般计税法
1 | 桂011801001014 | 安全文明施工费 | ∑(分部分项人机+单价措施人机)
2 | 桂011801002014 | 检验试验配合费
3 | 桂011801003014 | 雨季施工增加费
4 | 桂011801004014 | 工程定位复测费
合计
18栋宿舍维修部分-建筑拆除
一 |  | 2024拆除工程一般计税法
1 | 桂011801001015 | 安全文明施工费 | ∑(分部分项人机+单价措施人机)
3 | 桂011801003015 | 雨季施工增加费
4 | 桂011801004015 | 工程定位复测费
合计
18栋宿舍维修部分-建筑
一 |  | 2024建筑装饰装修工程一般计税法
注：此表增值税是指建筑服务增值税，在一般计税法中为增值税销项税，在简易计税法中为应纳增值税。
表-10
总价措施项目费用表
工程名称:2026年广西财经学院第一批零星维修工程施工项目 |  |  |  |  | 第7页 共13页
序 号 | 项目编码 | 项目名称 | 计算过程 | 金额 （元） | 增值税(元) 税率9% | 含税金额 （元）
1 | 桂011801001016 | 安全文明施工费 | ∑(分部分项人机+单价措施人机)
2 | 桂011801002016 | 检验试验配合费
3 | 桂011801003016 | 雨季施工增加费
4 | 桂011801004016 | 工程定位复测费
合计
19栋宿舍维修部分-建筑拆除
一 |  | 2024拆除工程一般计税法
1 | 桂011801001017 | 安全文明施工费 | ∑(分部分项人机+单价措施人机)
3 | 桂011801003017 | 雨季施工增加费
4 | 桂011801004017 | 工程定位复测费
合计
19栋宿舍维修部分-建筑
一 |  | 2024建筑装饰装修工程一般计税法
1 | 桂011801001018 | 安全文明施工费 | ∑(分部分项人机+单价措施人机)
2 | 桂011801002018 | 检验试验配合费
3 | 桂011801003018 | 雨季施工增加费
4 | 桂011801004018 | 工程定位复测费
合计
19栋宿舍维修部分-安装
一 |  | 2023给排水、燃气、电气、通风空调、消防、建筑智能、通信、自控仪表工程一般计税法
1 | 桂031401001011 | 安全文明施工费 | ∑分部分项及单价措施费定额(人工费+机械费)
2 | 桂031401002011 | 检验试验配合费
3 | 桂031401003011 | 雨季施工增加费
合计
20栋宿舍维修部分-建筑拆除
一 |  | 2024拆除工程一般计税法
1 | 桂011801001019 | 安全文明施工费 | ∑(分部分项人机+单价措施人机)
3 | 桂011801003019 | 雨季施工增加费
4 | 桂011801004019 | 工程定位复测费
合计
注：此表增值税是指建筑服务增值税，在一般计税法中为增值税销项税，在简易计税法中为应纳增值税。
表-10
总价措施项目费用表
工程名称:2026年广西财经学院第一批零星维修工程施工项目 |  |  |  |  | 第8页 共13页
序 号 | 项目编码 | 项目名称 | 计算过程 | 金额 （元） | 增值税(元) 税率9% | 含税金额 （元）
20栋宿舍维修部分-建筑
一 |  | 2024建筑装饰装修工程一般计税法
1 | 桂011801001020 | 安全文明施工费 | ∑(分部分项人机+单价措施人机)
2 | 桂011801002020 | 检验试验配合费
3 | 桂011801003020 | 雨季施工增加费
4 | 桂011801004020 | 工程定位复测费
合计
20栋宿舍维修部分-安装拆除
一 |  | 安装拆除工程(营改增)简易计税法
1 | 桂031401001012 | 安全文明施工费 | ∑分部分项、单价措施(人工费+机械费)
1.1 |  | 环境保护费
1.2 |  | 文明施工费
1.3 |  | 安全施工费
1.4 |  | 临时设施费
3 | 桂031401003012 | 雨季施工增加费
合计
20栋宿舍维修部分-安装
一 |  | 2023给排水、燃气、电气、通风空调、消防、建筑智能、通信、自控仪表工程一般计税法
1 | 桂031401001013 | 安全文明施工费 | ∑分部分项及单价措施费定额(人工费+机械费)
2 | 桂031401002013 | 检验试验配合费
3 | 桂031401003013 | 雨季施工增加费
合计
23栋宿舍维修部分-建筑拆除
一 |  | 2024拆除工程一般计税法
1 | 桂011801001021 | 安全文明施工费 | ∑(分部分项人机+单价措施人机)
3 | 桂011801003021 | 雨季施工增加费
4 | 桂011801004021 | 工程定位复测费
合计
23栋宿舍维修部分-建筑
一 |  | 2024建筑装饰装修工程一般计税法
注：此表增值税是指建筑服务增值税，在一般计税法中为增值税销项税，在简易计税法中为应纳增值税。
表-10
总价措施项目费用表
工程名称:2026年广西财经学院第一批零星维修工程施工项目 |  |  |  |  | 第9页 共13页
序 号 | 项目编码 | 项目名称 | 计算过程 | 金额 （元） | 增值税(元) 税率9% | 含税金额 （元）
1 | 桂011801001022 | 安全文明施工费 | ∑(分部分项人机+单价措施人机)
2 | 桂011801002022 | 检验试验配合费
3 | 桂011801003022 | 雨季施工增加费
4 | 桂011801004022 | 工程定位复测费
合计
校园公共区域维修部分-建筑拆除
一 |  | 2024拆除工程一般计税法
1 | 桂011801001023 | 安全文明施工费 | ∑(分部分项人机+单价措施人机)
3 | 桂011801003023 | 雨季施工增加费
4 | 桂011801004023 | 工程定位复测费
合计
校园公共区域维修部分-建筑
一 |  | 2024建筑装饰装修工程一般计税法
1 | 桂011801001024 | 安全文明施工费 | ∑(分部分项人机+单价措施人机)
2 | 桂011801002024 | 检验试验配合费
3 | 桂011801003024 | 雨季施工增加费
4 | 桂011801004024 | 工程定位复测费
合计
校园公共区域维修部分-市政部分
一 |  | 2022市政综合工程一般计税法
1 | 桂041201001002 | 安全文明施工费 | ∑分部分项及单价措施费定额（人工费＋机械费）
2 | 桂041201002002 | 检验试验配合费
3 | 桂041201003002 | 雨季施工增加费
4 | 桂041201004002 | 工程定位复测费
合计
校园公共区域维修部分-安装拆除
一 |  | 安装拆除工程(营改增)简易计税法
1 | 桂031401001014 | 安全文明施工费 | ∑分部分项、单价措施(人工费+机械费)
1.1 |  | 环境保护费
1.2 |  | 文明施工费
1.3 |  | 安全施工费
注：此表增值税是指建筑服务增值税，在一般计税法中为增值税销项税，在简易计税法中为应纳增值税。
表-10
总价措施项目费用表
工程名称:2026年广西财经学院第一批零星维修工程施工项目 |  |  |  |  | 第10页 共13页
序 号 | 项目编码 | 项目名称 | 计算过程 | 金额 （元） | 增值税(元) 税率9% | 含税金额 （元）
1.4 |  | 临时设施费 | ∑分部分项、单价措施(人工费+机械费)
3 | 桂031401003014 | 雨季施工增加费
合计
校园公共区域维修部分-安装
一 |  | 2023给排水、燃气、电气、通风空调、消防、建筑智能、通信、自控仪表工程一般计税法
1 | 桂031401001015 | 安全文明施工费 | ∑分部分项及单价措施费定额(人工费+机械费)
2 | 桂031401002015 | 检验试验配合费
3 | 桂031401003015 | 雨季施工增加费
合计
24栋宿舍维修部分-安装拆除
一 |  | 安装拆除工程(营改增)简易计税法
1 | 桂031401001016 | 安全文明施工费 | ∑分部分项、单价措施(人工费+机械费)
1.1 |  | 环境保护费
1.2 |  | 文明施工费
1.3 |  | 安全施工费
1.4 |  | 临时设施费
3 | 桂031401003016 | 雨季施工增加费
合计
24栋宿舍维修部分-安装
一 |  | 2023给排水、燃气、电气、通风空调、消防、建筑智能、通信、自控仪表工程一般计税法
1 | 桂031401001017 | 安全文明施工费 | ∑分部分项及单价措施费定额(人工费+机械费)
2 | 桂031401002017 | 检验试验配合费
3 | 桂031401003017 | 雨季施工增加费
合计
2栋宿舍维修部分-建筑拆除
一 |  | 2024拆除工程一般计税法
1 | 桂011801001025 | 安全文明施工费 | ∑(分部分项人机+单价措施人机)
3 | 桂011801003025 | 雨季施工增加费
4 | 桂011801004025 | 工程定位复测费
注：此表增值税是指建筑服务增值税，在一般计税法中为增值税销项税，在简易计税法中为应纳增值税。
表-10
总价措施项目费用表
工程名称:2026年广西财经学院第一批零星维修工程施工项目 |  |  |  |  | 第11页 共13页
序 号 | 项目编码 | 项目名称 | 计算过程 | 金额 （元） | 增值税(元) 税率9% | 含税金额 （元）
合计
2栋宿舍维修部分-建筑
一 |  | 2024建筑装饰装修工程一般计税法
1 | 桂011801001026 | 安全文明施工费 | ∑(分部分项人机+单价措施人机)
2 | 桂011801002026 | 检验试验配合费
3 | 桂011801003026 | 雨季施工增加费
4 | 桂011801004026 | 工程定位复测费
合计
4栋宿舍维修部分-建筑拆除
一 |  | 2024拆除工程一般计税法
1 | 桂011801001027 | 安全文明施工费 | ∑(分部分项人机+单价措施人机)
3 | 桂011801003027 | 雨季施工增加费
4 | 桂011801004027 | 工程定位复测费
合计
4栋宿舍维修部分-建筑
一 |  | 2024建筑装饰装修工程一般计税法
1 | 桂011801001028 | 安全文明施工费 | ∑(分部分项人机+单价措施人机)
2 | 桂011801002028 | 检验试验配合费
3 | 桂011801003028 | 雨季施工增加费
4 | 桂011801004028 | 工程定位复测费
合计
7栋宿舍维修部分-建筑拆除
一 |  | 2024拆除工程一般计税法
1 | 桂011801001029 | 安全文明施工费 | ∑(分部分项人机+单价措施人机)
3 | 桂011801003029 | 雨季施工增加费
4 | 桂011801004029 | 工程定位复测费
合计
7栋宿舍维修部分-建筑
一 |  | 2024建筑装饰装修工程一般计税法
1 | 桂011801001030 | 安全文明施工费 | ∑(分部分项人机+单价措施人机)
2 | 桂011801002030 | 检验试验配合费
3 | 桂011801003030 | 雨季施工增加费
注：此表增值税是指建筑服务增值税，在一般计税法中为增值税销项税，在简易计税法中为应纳增值税。
表-10
总价措施项目费用表
工程名称:2026年广西财经学院第一批零星维修工程施工项目 |  |  |  |  | 第12页 共13页
序 号 | 项目编码 | 项目名称 | 计算过程 | 金额 （元） | 增值税(元) 税率9% | 含税金额 （元）
4 | 桂011801004030 | 工程定位复测费 | ∑(分部分项人机+单价措施人机)
合计
7栋宿舍维修部分-安装拆除
一 |  | 安装拆除工程(营改增)简易计税法
1 | 桂031401001018 | 安全文明施工费 | ∑分部分项、单价措施(人工费+机械费)
1.1 |  | 环境保护费
1.2 |  | 文明施工费
1.3 |  | 安全施工费
1.4 |  | 临时设施费
3 | 桂031401003018 | 雨季施工增加费
合计
7栋宿舍维修部分-安装
一 |  | 2023给排水、燃气、电气、通风空调、消防、建筑智能、通信、自控仪表工程一般计税法
1 | 桂031401001019 | 安全文明施工费 | ∑分部分项及单价措施费定额(人工费+机械费)
2 | 桂031401002019 | 检验试验配合费
3 | 桂031401003019 | 雨季施工增加费
合计
8栋宿舍维修部分-建筑拆除
一 |  | 2024拆除工程一般计税法
1 | 桂011801001031 | 安全文明施工费 | ∑(分部分项人机+单价措施人机)
3 | 桂011801003031 | 雨季施工增加费
4 | 桂011801004031 | 工程定位复测费
合计
8栋宿舍维修部分-建筑
一 |  | 2024建筑装饰装修工程一般计税法
1 | 桂011801001032 | 安全文明施工费 | ∑(分部分项人机+单价措施人机)
2 | 桂011801002032 | 检验试验配合费
3 | 桂011801003032 | 雨季施工增加费
4 | 桂011801004032 | 工程定位复测费
合计
8栋宿舍维修部分-安装
注：此表增值税是指建筑服务增值税，在一般计税法中为增值税销项税，在简易计税法中为应纳增值税。
表-10
总价措施项目费用表
工程名称:2026年广西财经学院第一批零星维修工程施工项目 |  |  |  |  | 第13页 共13页
序 号 | 项目编码 | 项目名称 | 计算过程 | 金额 （元） | 增值税(元) 税率9% | 含税金额 （元）
一 |  | 2023给排水、燃气、电气、通风空调、消防、建筑智能、通信、自控仪表工程一般计税法
1 | 桂031401001020 | 安全文明施工费 | ∑分部分项及单价措施费定额(人工费+机械费)
2 | 桂031401002020 | 检验试验配合费
3 | 桂031401003020 | 雨季施工增加费
合计
9栋宿舍维修部分-建筑
一 |  | 2024建筑装饰装修工程一般计税法
1 | 桂011801001033 | 安全文明施工费 | ∑(分部分项人机+单价措施人机)
2 | 桂011801002033 | 检验试验配合费
3 | 桂011801003033 | 雨季施工增加费
4 | 桂011801004033 | 工程定位复测费
合计
合计
注：此表增值税是指建筑服务增值税，在一般计税法中为增值税销项税，在简易计税法中为应纳增值税。
表-10

## 表-11其他项目费用汇总表
其他项目费用汇总表 （适用于单价合同）
工程名称:2026年广西财经学院第一批零星维修工程施工项目 |  |  | 第1页 共14页
序号 | 项目名称 | 不含税金额(元) | 增值税(元) 税率9% | 含税金额(元)
学生宿舍1栋维修部分-建筑拆除
一 | 2024拆除工程一般计税法
1 | 暂列金额
2 | 材料设备暂估价 | ― | ― | ―
3 | 专业工程暂估价
4 | 计日工
5 | 总承包服务费
6 | 安全生产责任保险费暂估价 | 4.9 | 0.44 | 5.34
学生宿舍1栋维修部分-安装拆除
一 | 安装拆除工程(营改增)简易计税法
1 | 暂列金额
2 | 材料设备暂估价 | ― | ― | ―
3 | 专业工程暂估价
4 | 计日工
5 | 总承包服务费
6 | 安全生产责任保险费暂估价 | 0.63 |  | 0.63
学生宿舍1栋维修部分-建筑
一 | 2024建筑装饰装修工程一般计税法
1 | 暂列金额
2 | 材料设备暂估价 | ― | ― | ―
3 | 专业工程暂估价
4 | 计日工
5 | 总承包服务费
6 | 安全生产责任保险费暂估价 | 22.52 | 2.03 | 24.55
学生宿舍1栋维修部分-安装
一 | 2023给排水、燃气、电气、通风空调、消防、建筑智能、通信、自控仪表工程一般计税法
1 | 暂列金额
2 | 材料设备暂估价 | ― | ― | ―
3 | 专业工程暂估价
4 | 安全生产责任保险费暂估价 | 2.68 | 0.24 | 2.92
5 | 计日工
6 | 总承包服务费
学生宿舍2栋维修部分-建筑拆除
注：1.此表增值税是指建筑服务增值税，在一般计税法中为增值税销项税，在简易计税法中为应纳增值税。 2.材料暂估单价进入清单项目综合单价，此处不汇总。
表-11
其他项目费用汇总表 （适用于单价合同）
工程名称:2026年广西财经学院第一批零星维修工程施工项目 |  |  | 第2页 共14页
序号 | 项目名称 | 不含税金额(元) | 增值税(元) 税率9% | 含税金额(元)
一 | 2024拆除工程一般计税法
1 | 暂列金额
2 | 材料设备暂估价 | ― | ― | ―
3 | 专业工程暂估价
4 | 计日工
5 | 总承包服务费
6 | 安全生产责任保险费暂估价 | 7.54 | 0.68 | 8.22
学生宿舍2栋维修部分-安装拆除
一 | 安装拆除工程(营改增)简易计税法
1 | 暂列金额
2 | 材料设备暂估价 | ― | ― | ―
3 | 专业工程暂估价
4 | 计日工
5 | 总承包服务费
6 | 安全生产责任保险费暂估价 | 1.68 |  | 1.68
学生宿舍2栋维修部分-建筑
一 | 2024建筑装饰装修工程一般计税法
1 | 暂列金额
2 | 材料设备暂估价 | ― | ― | ―
3 | 专业工程暂估价
4 | 计日工
5 | 总承包服务费
6 | 安全生产责任保险费暂估价 | 31.19 | 2.81 | 34
学生宿舍2栋维修部分-安装
一 | 2023给排水、燃气、电气、通风空调、消防、建筑智能、通信、自控仪表工程一般计税法
1 | 暂列金额
2 | 材料设备暂估价 | ― | ― | ―
3 | 专业工程暂估价
4 | 安全生产责任保险费暂估价 | 7.5 | 0.67 | 8.17
5 | 计日工
6 | 总承包服务费
学生宿舍7栋维修部分-建筑拆除
一 | 2024拆除工程一般计税法
注：1.此表增值税是指建筑服务增值税，在一般计税法中为增值税销项税，在简易计税法中为应纳增值税。 2.材料暂估单价进入清单项目综合单价，此处不汇总。
表-11
其他项目费用汇总表 （适用于单价合同）
工程名称:2026年广西财经学院第一批零星维修工程施工项目 |  |  | 第3页 共14页
序号 | 项目名称 | 不含税金额(元) | 增值税(元) 税率9% | 含税金额(元)
1 | 暂列金额
2 | 材料设备暂估价 | ― | ― | ―
3 | 专业工程暂估价
4 | 计日工
5 | 总承包服务费
6 | 安全生产责任保险费暂估价 | 25.14 | 2.26 | 27.4
学生宿舍7栋维修部分-安装拆除
一 | 安装拆除工程(营改增)简易计税法
1 | 暂列金额
2 | 材料设备暂估价 | ― | ― | ―
3 | 专业工程暂估价
4 | 计日工
5 | 总承包服务费
6 | 安全生产责任保险费暂估价 | 3.68 |  | 3.68
学生宿舍7栋维修部分-建筑
一 | 2024建筑装饰装修工程一般计税法
1 | 暂列金额
2 | 材料设备暂估价 | ― | ― | ―
3 | 专业工程暂估价
4 | 计日工
5 | 总承包服务费
6 | 安全生产责任保险费暂估价 | 121.77 | 10.96 | 132.73
学生宿舍7栋维修部分-安装
一 | 2023给排水、燃气、电气、通风空调、消防、建筑智能、通信、自控仪表工程一般计税法
1 | 暂列金额
2 | 材料设备暂估价 | ― | ― | ―
3 | 专业工程暂估价
4 | 安全生产责任保险费暂估价 | 16.3 | 1.47 | 17.77
5 | 计日工
6 | 总承包服务费
校园公共区域维修部分-建筑拆除
一 | 2024拆除工程一般计税法
1 | 暂列金额
注：1.此表增值税是指建筑服务增值税，在一般计税法中为增值税销项税，在简易计税法中为应纳增值税。 2.材料暂估单价进入清单项目综合单价，此处不汇总。
表-11
其他项目费用汇总表 （适用于单价合同）
工程名称:2026年广西财经学院第一批零星维修工程施工项目 |  |  | 第4页 共14页
序号 | 项目名称 | 不含税金额(元) | 增值税(元) 税率9% | 含税金额(元)
2 | 材料设备暂估价 | ― | ― | ―
3 | 专业工程暂估价
4 | 计日工
5 | 总承包服务费
6 | 安全生产责任保险费暂估价 | 7.78 | 0.7 | 8.48
校园公共区域维修部分-安装拆除
一 | 安装拆除工程(营改增)简易计税法
1 | 暂列金额
2 | 材料设备暂估价 | ― | ― | ―
3 | 专业工程暂估价
4 | 计日工
5 | 总承包服务费
6 | 安全生产责任保险费暂估价 | 0.05 |  | 0.05
校园公共区域维修部分-建筑
一 | 2024建筑装饰装修工程一般计税法
1 | 暂列金额
2 | 材料设备暂估价 | ― | ― | ―
3 | 专业工程暂估价
4 | 计日工
5 | 总承包服务费
6 | 安全生产责任保险费暂估价 | 67.49 | 6.07 | 73.56
校园公共区域维修部分-安装
一 | 2023给排水、燃气、电气、通风空调、消防、建筑智能、通信、自控仪表工程一般计税法
1 | 暂列金额
2 | 材料设备暂估价 | ― | ― | ―
3 | 专业工程暂估价
4 | 安全生产责任保险费暂估价 | 1.06 | 0.09 | 1.15
5 | 计日工
6 | 总承包服务费
校园公共区域维修部分-市政部分
一 | 2022市政综合工程一般计税法
1 | 暂列金额
2 | 材料设备暂估价 | ― | ― | ―
注：1.此表增值税是指建筑服务增值税，在一般计税法中为增值税销项税，在简易计税法中为应纳增值税。 2.材料暂估单价进入清单项目综合单价，此处不汇总。
表-11
其他项目费用汇总表 （适用于单价合同）
工程名称:2026年广西财经学院第一批零星维修工程施工项目 |  |  | 第5页 共14页
序号 | 项目名称 | 不含税金额(元) | 增值税(元) 税率9% | 含税金额(元)
3 | 专业工程暂估价
4 | 计日工
5 | 总承包服务费
6 | 安全生产责任保险费暂估价 | 40.27 | 3.62 | 43.89
学生宿舍9、10、11栋维修部分-建筑拆除
一 | 2024拆除工程一般计税法
1 | 暂列金额
2 | 材料设备暂估价 | ― | ― | ―
3 | 专业工程暂估价
4 | 计日工
5 | 总承包服务费
6 | 安全生产责任保险费暂估价 | 4.11 | 0.37 | 4.48
学生宿舍9、10、11栋维修部分-建筑
一 | 2024建筑装饰装修工程一般计税法
1 | 暂列金额
2 | 材料设备暂估价 | ― | ― | ―
3 | 专业工程暂估价
4 | 计日工
5 | 总承包服务费
6 | 安全生产责任保险费暂估价 | 17.28 | 1.56 | 18.84
13栋宿舍维修部分-建筑拆除
一 | 2024拆除工程一般计税法
1 | 暂列金额
2 | 材料设备暂估价 | ― | ― | ―
3 | 专业工程暂估价
4 | 计日工
5 | 总承包服务费
6 | 安全生产责任保险费暂估价 | 0.39 | 0.03 | 0.42
13栋宿舍维修部分-安装拆除
一 | 安装拆除工程(营改增)简易计税法
1 | 暂列金额
2 | 材料设备暂估价 | ― | ― | ―
3 | 专业工程暂估价
4 | 计日工
注：1.此表增值税是指建筑服务增值税，在一般计税法中为增值税销项税，在简易计税法中为应纳增值税。 2.材料暂估单价进入清单项目综合单价，此处不汇总。
表-11
其他项目费用汇总表 （适用于单价合同）
工程名称:2026年广西财经学院第一批零星维修工程施工项目 |  |  | 第6页 共14页
序号 | 项目名称 | 不含税金额(元) | 增值税(元) 税率9% | 含税金额(元)
5 | 总承包服务费
6 | 安全生产责任保险费暂估价 | 0.04 |  | 0.04
13栋宿舍维修部分-建筑
一 | 2024建筑装饰装修工程一般计税法
1 | 暂列金额
2 | 材料设备暂估价 | ― | ― | ―
3 | 专业工程暂估价
4 | 计日工
5 | 总承包服务费
6 | 安全生产责任保险费暂估价 | 3.12 | 0.28 | 3.4
13栋宿舍维修部分-安装
一 | 2023给排水、燃气、电气、通风空调、消防、建筑智能、通信、自控仪表工程一般计税法
1 | 暂列金额
2 | 材料设备暂估价 | ― | ― | ―
3 | 专业工程暂估价
4 | 安全生产责任保险费暂估价 | 0.74 | 0.07 | 0.81
5 | 计日工
6 | 总承包服务费
17栋宿舍维修部分-建筑拆除
一 | 2024拆除工程一般计税法
1 | 暂列金额
2 | 材料设备暂估价 | ― | ― | ―
3 | 专业工程暂估价
4 | 计日工
5 | 总承包服务费
6 | 安全生产责任保险费暂估价 | 2.39 | 0.22 | 2.61
17栋宿舍维修部分-建筑
一 | 2024建筑装饰装修工程一般计税法
1 | 暂列金额
2 | 材料设备暂估价 | ― | ― | ―
3 | 专业工程暂估价
4 | 计日工
5 | 总承包服务费
注：1.此表增值税是指建筑服务增值税，在一般计税法中为增值税销项税，在简易计税法中为应纳增值税。 2.材料暂估单价进入清单项目综合单价，此处不汇总。
表-11
其他项目费用汇总表 （适用于单价合同）
工程名称:2026年广西财经学院第一批零星维修工程施工项目 |  |  | 第7页 共14页
序号 | 项目名称 | 不含税金额(元) | 增值税(元) 税率9% | 含税金额(元)
6 | 安全生产责任保险费暂估价 | 5.94 | 0.53 | 6.47
18栋宿舍维修部分-建筑拆除
一 | 2024拆除工程一般计税法
1 | 暂列金额
2 | 材料设备暂估价 | ― | ― | ―
3 | 专业工程暂估价
4 | 计日工
5 | 总承包服务费
6 | 安全生产责任保险费暂估价 | 0.75 | 0.07 | 0.82
18栋宿舍维修部分-建筑
一 | 2024建筑装饰装修工程一般计税法
1 | 暂列金额
2 | 材料设备暂估价 | ― | ― | ―
3 | 专业工程暂估价
4 | 计日工
5 | 总承包服务费
6 | 安全生产责任保险费暂估价 | 8.32 | 0.75 | 9.07
19栋宿舍维修部分-建筑拆除
一 | 2024拆除工程一般计税法
1 | 暂列金额
2 | 材料设备暂估价 | ― | ― | ―
3 | 专业工程暂估价
4 | 计日工
5 | 总承包服务费
6 | 安全生产责任保险费暂估价 | 1.79 | 0.16 | 1.95
19栋宿舍维修部分-建筑
一 | 2024建筑装饰装修工程一般计税法
1 | 暂列金额
2 | 材料设备暂估价 | ― | ― | ―
3 | 专业工程暂估价
4 | 计日工
5 | 总承包服务费
6 | 安全生产责任保险费暂估价 | 52.71 | 4.74 | 57.45
19栋宿舍维修部分-安装
注：1.此表增值税是指建筑服务增值税，在一般计税法中为增值税销项税，在简易计税法中为应纳增值税。 2.材料暂估单价进入清单项目综合单价，此处不汇总。
表-11
其他项目费用汇总表 （适用于单价合同）
工程名称:2026年广西财经学院第一批零星维修工程施工项目 |  |  | 第8页 共14页
序号 | 项目名称 | 不含税金额(元) | 增值税(元) 税率9% | 含税金额(元)
一 | 2023给排水、燃气、电气、通风空调、消防、建筑智能、通信、自控仪表工程一般计税法
1 | 暂列金额
2 | 材料设备暂估价 | ― | ― | ―
3 | 专业工程暂估价
4 | 安全生产责任保险费暂估价 | 0.66 | 0.06 | 0.72
5 | 计日工
6 | 总承包服务费
20栋宿舍维修部分-建筑拆除
一 | 2024拆除工程一般计税法
1 | 暂列金额
2 | 材料设备暂估价 | ― | ― | ―
3 | 专业工程暂估价
4 | 计日工
5 | 总承包服务费
6 | 安全生产责任保险费暂估价 | 16 | 1.44 | 17.44
20栋宿舍维修部分-建筑
一 | 2024建筑装饰装修工程一般计税法
1 | 暂列金额
2 | 材料设备暂估价 | ― | ― | ―
3 | 专业工程暂估价
4 | 计日工
5 | 总承包服务费
6 | 安全生产责任保险费暂估价 | 109.62 | 9.87 | 119.49
20栋宿舍维修部分-安装拆除
一 | 安装拆除工程(营改增)简易计税法
1 | 暂列金额
2 | 材料设备暂估价 | ― | ― | ―
3 | 专业工程暂估价
4 | 计日工
5 | 总承包服务费
6 | 安全生产责任保险费暂估价 | 0.07 |  | 0.07
20栋宿舍维修部分-安装
注：1.此表增值税是指建筑服务增值税，在一般计税法中为增值税销项税，在简易计税法中为应纳增值税。 2.材料暂估单价进入清单项目综合单价，此处不汇总。
表-11
其他项目费用汇总表 （适用于单价合同）
工程名称:2026年广西财经学院第一批零星维修工程施工项目 |  |  | 第9页 共14页
序号 | 项目名称 | 不含税金额(元) | 增值税(元) 税率9% | 含税金额(元)
一 | 2023给排水、燃气、电气、通风空调、消防、建筑智能、通信、自控仪表工程一般计税法
1 | 暂列金额
2 | 材料设备暂估价 | ― | ― | ―
3 | 专业工程暂估价
4 | 安全生产责任保险费暂估价 | 0.54 | 0.05 | 0.59
5 | 计日工
6 | 总承包服务费
23栋宿舍维修部分-建筑拆除
一 | 2024拆除工程一般计税法
1 | 暂列金额
2 | 材料设备暂估价 | ― | ― | ―
3 | 专业工程暂估价
4 | 计日工
5 | 总承包服务费
6 | 安全生产责任保险费暂估价 | 0.5 | 0.04 | 0.54
23栋宿舍维修部分-建筑
一 | 2024建筑装饰装修工程一般计税法
1 | 暂列金额
2 | 材料设备暂估价 | ― | ― | ―
3 | 专业工程暂估价
4 | 计日工
5 | 总承包服务费
6 | 安全生产责任保险费暂估价 | 4.66 | 0.42 | 5.08
校园公共区域维修部分-建筑拆除
一 | 2024拆除工程一般计税法
1 | 暂列金额
2 | 材料设备暂估价 | ― | ― | ―
3 | 专业工程暂估价
4 | 计日工
5 | 总承包服务费
6 | 安全生产责任保险费暂估价 | 31.28 | 2.82 | 34.1
校园公共区域维修部分-建筑
一 | 2024建筑装饰装修工程一般计税法
注：1.此表增值税是指建筑服务增值税，在一般计税法中为增值税销项税，在简易计税法中为应纳增值税。 2.材料暂估单价进入清单项目综合单价，此处不汇总。
表-11
其他项目费用汇总表 （适用于单价合同）
工程名称:2026年广西财经学院第一批零星维修工程施工项目 |  |  | 第10页 共14页
序号 | 项目名称 | 不含税金额(元) | 增值税(元) 税率9% | 含税金额(元)
1 | 暂列金额
2 | 材料设备暂估价 | ― | ― | ―
3 | 专业工程暂估价
4 | 计日工
5 | 总承包服务费
6 | 安全生产责任保险费暂估价 | 551.48 | 49.63 | 601.11
校园公共区域维修部分-市政部分
一 | 2022市政综合工程一般计税法
1 | 暂列金额
2 | 材料设备暂估价 | ― | ― | ―
3 | 专业工程暂估价
4 | 计日工
5 | 总承包服务费
6 | 安全生产责任保险费暂估价 | 97.81 | 8.8 | 106.61
校园公共区域维修部分-安装拆除
一 | 安装拆除工程(营改增)简易计税法
1 | 暂列金额
2 | 材料设备暂估价 | ― | ― | ―
3 | 专业工程暂估价
4 | 计日工
5 | 总承包服务费
6 | 安全生产责任保险费暂估价 | 0.27 |  | 0.27
校园公共区域维修部分-安装
一 | 2023给排水、燃气、电气、通风空调、消防、建筑智能、通信、自控仪表工程一般计税法
1 | 暂列金额
2 | 材料设备暂估价 | ― | ― | ―
3 | 专业工程暂估价
4 | 安全生产责任保险费暂估价 | 2.7 | 0.24 | 2.94
5 | 计日工
6 | 总承包服务费
24栋宿舍维修部分-安装拆除
一 | 安装拆除工程(营改增)简易计税法
1 | 暂列金额
注：1.此表增值税是指建筑服务增值税，在一般计税法中为增值税销项税，在简易计税法中为应纳增值税。 2.材料暂估单价进入清单项目综合单价，此处不汇总。
表-11
其他项目费用汇总表 （适用于单价合同）
工程名称:2026年广西财经学院第一批零星维修工程施工项目 |  |  | 第11页 共14页
序号 | 项目名称 | 不含税金额(元) | 增值税(元) 税率9% | 含税金额(元)
2 | 材料设备暂估价 | ― | ― | ―
3 | 专业工程暂估价
4 | 计日工
5 | 总承包服务费
6 | 安全生产责任保险费暂估价 | 0.01 |  | 0.01
24栋宿舍维修部分-安装
一 | 2023给排水、燃气、电气、通风空调、消防、建筑智能、通信、自控仪表工程一般计税法
1 | 暂列金额
2 | 材料设备暂估价 | ― | ― | ―
3 | 专业工程暂估价
4 | 安全生产责任保险费暂估价 | 0.12 | 0.01 | 0.13
5 | 计日工
6 | 总承包服务费
2栋宿舍维修部分-建筑拆除
一 | 2024拆除工程一般计税法
1 | 暂列金额
2 | 材料设备暂估价 | ― | ― | ―
3 | 专业工程暂估价
4 | 计日工
5 | 总承包服务费
6 | 安全生产责任保险费暂估价 | 0.57 | 0.05 | 0.62
2栋宿舍维修部分-建筑
一 | 2024建筑装饰装修工程一般计税法
1 | 暂列金额
2 | 材料设备暂估价 | ― | ― | ―
3 | 专业工程暂估价
4 | 计日工
5 | 总承包服务费
6 | 安全生产责任保险费暂估价 | 3.71 | 0.33 | 4.04
4栋宿舍维修部分-建筑拆除
一 | 2024拆除工程一般计税法
1 | 暂列金额
2 | 材料设备暂估价 | ― | ― | ―
注：1.此表增值税是指建筑服务增值税，在一般计税法中为增值税销项税，在简易计税法中为应纳增值税。 2.材料暂估单价进入清单项目综合单价，此处不汇总。
表-11
其他项目费用汇总表 （适用于单价合同）
工程名称:2026年广西财经学院第一批零星维修工程施工项目 |  |  | 第12页 共14页
序号 | 项目名称 | 不含税金额(元) | 增值税(元) 税率9% | 含税金额(元)
3 | 专业工程暂估价
4 | 计日工
5 | 总承包服务费
6 | 安全生产责任保险费暂估价 | 0.32 | 0.03 | 0.35
4栋宿舍维修部分-建筑
一 | 2024建筑装饰装修工程一般计税法
1 | 暂列金额
2 | 材料设备暂估价 | ― | ― | ―
3 | 专业工程暂估价
4 | 计日工
5 | 总承包服务费
6 | 安全生产责任保险费暂估价 | 1.02 | 0.09 | 1.11
7栋宿舍维修部分-建筑拆除
一 | 2024拆除工程一般计税法
1 | 暂列金额
2 | 材料设备暂估价 | ― | ― | ―
3 | 专业工程暂估价
4 | 计日工
5 | 总承包服务费
6 | 安全生产责任保险费暂估价 | 0.46 | 0.04 | 0.5
7栋宿舍维修部分-建筑
一 | 2024建筑装饰装修工程一般计税法
1 | 暂列金额
2 | 材料设备暂估价 | ― | ― | ―
3 | 专业工程暂估价
4 | 计日工
5 | 总承包服务费
6 | 安全生产责任保险费暂估价 | 4.83 | 0.43 | 5.26
7栋宿舍维修部分-安装拆除
一 | 安装拆除工程(营改增)简易计税法
1 | 暂列金额
2 | 材料设备暂估价 | ― | ― | ―
3 | 专业工程暂估价
4 | 计日工
注：1.此表增值税是指建筑服务增值税，在一般计税法中为增值税销项税，在简易计税法中为应纳增值税。 2.材料暂估单价进入清单项目综合单价，此处不汇总。
表-11
其他项目费用汇总表 （适用于单价合同）
工程名称:2026年广西财经学院第一批零星维修工程施工项目 |  |  | 第13页 共14页
序号 | 项目名称 | 不含税金额(元) | 增值税(元) 税率9% | 含税金额(元)
5 | 总承包服务费
6 | 安全生产责任保险费暂估价 | 0.02 |  | 0.02
7栋宿舍维修部分-安装
一 | 2023给排水、燃气、电气、通风空调、消防、建筑智能、通信、自控仪表工程一般计税法
1 | 暂列金额
2 | 材料设备暂估价 | ― | ― | ―
3 | 专业工程暂估价
4 | 安全生产责任保险费暂估价 | 0.18 | 0.02 | 0.2
5 | 计日工
6 | 总承包服务费
8栋宿舍维修部分-建筑拆除
一 | 2024拆除工程一般计税法
1 | 暂列金额
2 | 材料设备暂估价 | ― | ― | ―
3 | 专业工程暂估价
4 | 计日工
5 | 总承包服务费
6 | 安全生产责任保险费暂估价 | 1.32 | 0.12 | 1.44
8栋宿舍维修部分-建筑
一 | 2024建筑装饰装修工程一般计税法
1 | 暂列金额
2 | 材料设备暂估价 | ― | ― | ―
3 | 专业工程暂估价
4 | 计日工
5 | 总承包服务费
6 | 安全生产责任保险费暂估价 | 14.47 | 1.3 | 15.77
8栋宿舍维修部分-安装
一 | 2023给排水、燃气、电气、通风空调、消防、建筑智能、通信、自控仪表工程一般计税法
1 | 暂列金额
2 | 材料设备暂估价 | ― | ― | ―
3 | 专业工程暂估价
4 | 安全生产责任保险费暂估价 | 1.06 | 0.09 | 1.15
注：1.此表增值税是指建筑服务增值税，在一般计税法中为增值税销项税，在简易计税法中为应纳增值税。 2.材料暂估单价进入清单项目综合单价，此处不汇总。
表-11
其他项目费用汇总表 （适用于单价合同）
工程名称:2026年广西财经学院第一批零星维修工程施工项目 |  |  | 第14页 共14页
序号 | 项目名称 | 不含税金额(元) | 增值税(元) 税率9% | 含税金额(元)
5 | 计日工
6 | 总承包服务费
9栋宿舍维修部分-建筑
一 | 2024建筑装饰装修工程一般计税法
1 | 暂列金额
2 | 材料设备暂估价 | ― | ― | ―
3 | 专业工程暂估价
4 | 计日工
5 | 总承包服务费
6 | 安全生产责任保险费暂估价 | 0.76 | 0.07 | 0.83
维修工程暂列金额（预备费）
一 | 2024建筑装饰装修工程一般计税法
1 | 暂列金额 | 70000 | 6300 | 76300
2 | 材料设备暂估价 | ― | ― | ―
3 | 专业工程暂估价
4 | 计日工
5 | 总承包服务费
6 | 安全生产责任保险费暂估价
| 合计 | 71304.2 | 6416.77 | 77720.97
注：1.此表增值税是指建筑服务增值税，在一般计税法中为增值税销项税，在简易计税法中为应纳增值税。 2.材料暂估单价进入清单项目综合单价，此处不汇总。
表-11

## 表-11-1暂列金额明细表
暂列金额明细表
工程名称:2026年广西财经学院第一批零星维修工程施工项目 |  |  | 第1页 共4页
序号 | 项目名称 | 计量单位 | 不含税暂列金额 (元) | 备注
学生宿舍1栋维修部分-建筑拆除
1 | 暂列金额
学生宿舍1栋维修部分-安装拆除
1 | 暂列金额
学生宿舍1栋维修部分-建筑
1 | 暂列金额
学生宿舍1栋维修部分-安装
1 | 暂列金额
学生宿舍2栋维修部分-建筑拆除
1 | 暂列金额
学生宿舍2栋维修部分-安装拆除
1 | 暂列金额
学生宿舍2栋维修部分-建筑
1 | 暂列金额
学生宿舍2栋维修部分-安装
1 | 暂列金额
学生宿舍7栋维修部分-建筑拆除
1 | 暂列金额
学生宿舍7栋维修部分-安装拆除
1 | 暂列金额
学生宿舍7栋维修部分-建筑
1 | 暂列金额
学生宿舍7栋维修部分-安装
1 | 暂列金额
校园公共区域维修部分-建筑拆除
1 | 暂列金额
校园公共区域维修部分-安装拆除
1 | 暂列金额
校园公共区域维修部分-建筑
1 | 暂列金额
校园公共区域维修部分-安装
1 | 暂列金额
校园公共区域维修部分-市政部分
1 | 暂列金额
注：1.此表由招标人填写，如不能详列，也可只列暂定金额总额，投标人应将上述暂列金额计入总价中。 2.表中暂列金额不含建筑服务增值税。
表-11-1
暂列金额明细表
工程名称:2026年广西财经学院第一批零星维修工程施工项目 |  |  | 第2页 共4页
序号 | 项目名称 | 计量单位 | 不含税暂列金额 (元) | 备注
学生宿舍9、10、11栋维修部分-建筑拆除
1 | 暂列金额
学生宿舍9、10、11栋维修部分-建筑
1 | 暂列金额
13栋宿舍维修部分-建筑拆除
1 | 暂列金额
13栋宿舍维修部分-安装拆除
1 | 暂列金额
13栋宿舍维修部分-建筑
1 | 暂列金额
13栋宿舍维修部分-安装
1 | 暂列金额
17栋宿舍维修部分-建筑拆除
1 | 暂列金额
17栋宿舍维修部分-建筑
1 | 暂列金额
18栋宿舍维修部分-建筑拆除
1 | 暂列金额
18栋宿舍维修部分-建筑
1 | 暂列金额
19栋宿舍维修部分-建筑拆除
1 | 暂列金额
19栋宿舍维修部分-建筑
1 | 暂列金额
19栋宿舍维修部分-安装
1 | 暂列金额
20栋宿舍维修部分-建筑拆除
1 | 暂列金额
20栋宿舍维修部分-建筑
1 | 暂列金额
20栋宿舍维修部分-安装拆除
1 | 暂列金额
20栋宿舍维修部分-安装
1 | 暂列金额
注：1.此表由招标人填写，如不能详列，也可只列暂定金额总额，投标人应将上述暂列金额计入总价中。 2.表中暂列金额不含建筑服务增值税。
表-11-1
暂列金额明细表
工程名称:2026年广西财经学院第一批零星维修工程施工项目 |  |  | 第3页 共4页
序号 | 项目名称 | 计量单位 | 不含税暂列金额 (元) | 备注
23栋宿舍维修部分-建筑拆除
1 | 暂列金额
23栋宿舍维修部分-建筑
1 | 暂列金额
校园公共区域维修部分-建筑拆除
1 | 暂列金额
校园公共区域维修部分-建筑
1 | 暂列金额
校园公共区域维修部分-市政部分
1 | 暂列金额
校园公共区域维修部分-安装拆除
1 | 暂列金额
校园公共区域维修部分-安装
1 | 暂列金额
24栋宿舍维修部分-安装拆除
1 | 暂列金额
24栋宿舍维修部分-安装
1 | 暂列金额
2栋宿舍维修部分-建筑拆除
1 | 暂列金额
2栋宿舍维修部分-建筑
1 | 暂列金额
4栋宿舍维修部分-建筑拆除
1 | 暂列金额
4栋宿舍维修部分-建筑
1 | 暂列金额
7栋宿舍维修部分-建筑拆除
1 | 暂列金额
7栋宿舍维修部分-建筑
1 | 暂列金额
7栋宿舍维修部分-安装拆除
1 | 暂列金额
7栋宿舍维修部分-安装
1 | 暂列金额
注：1.此表由招标人填写，如不能详列，也可只列暂定金额总额，投标人应将上述暂列金额计入总价中。 2.表中暂列金额不含建筑服务增值税。
表-11-1
暂列金额明细表
工程名称:2026年广西财经学院第一批零星维修工程施工项目 |  |  | 第4页 共4页
序号 | 项目名称 | 计量单位 | 不含税暂列金额 (元) | 备注
8栋宿舍维修部分-建筑拆除
1 | 暂列金额
8栋宿舍维修部分-建筑
1 | 暂列金额
8栋宿舍维修部分-安装
1 | 暂列金额
9栋宿舍维修部分-建筑
1 | 暂列金额
| 维修工程暂列金额（预备费） |  | 70000
1 | 暂列金额 | 元 | 70000
| 维修工程暂列金额（预备费） | 元 | 70000
| 合计 |  | 70000
注：1.此表由招标人填写，如不能详列，也可只列暂定金额总额，投标人应将上述暂列金额计入总价中。 2.表中暂列金额不含建筑服务增值税。
表-11-1

## 表-22本工程材料和工程设备一览表
本工程材料和工程设备一览表
工程名称:2026年广西财经学院第一批零星维修工程施工项目 |  |  |  | 第1页 共9页
序号 | 材料编码 | 名称、规格、型号 | 单位 | 数量 | 投标单价（元）
1 |  | ◆材料◆
2 | 010304001 | 冷拔低碳钢丝 4 | t
3 | 010310001 | 镀锌铁丝（综合） | kg
4 | 010310001 | 镀锌铁丝(综合) | kg
5 | 010310013 | 镀锌铁丝φ0.7 | kg
6 | 010902001 | 圆钢HPB300φ10以内（综合） | t
7 | 012917011 | 镀锌薄钢板δ 1.5 | ㎡
8 | 014101004 | 铜丝 Φ1.6 | kg
9 | 015302003 | 铅板 3mm | kg
10 | 020101009 | 橡胶板 1～3mm | kg
11 | 020102005 | 石棉橡胶板 低压 0.8～6mm | kg
12 | 020508001 | 防水胶圈 Φ63 | 个
13 | 020901006 | 塑料薄膜 | ㎡
14 | 020901009 | 塑料薄膜（养护） | ㎡
15 | 021107001 | 聚苯乙烯板 | 
16 | 021303001 | 聚四氟乙烯生料带 宽20mm | m
17 | 022705003 | 棉丝 | kg
18 | 022705004 | 棉纱头 | kg
19 | 022705004 | 棉纱头 | kg
20 | 022706004 | 白布0.9m | ㎡
21 | 023301002 | 草袋 | 条
22 | 030108001 | 自攻螺钉 | 百个
23 | 030112018 | 木螺钉 M6×50 | 个
24 | 030126007 | 螺栓 M6～12×12～50 | 套
25 | 030126007 | 螺栓M（6~12）×（12~50） | 套
26 | 030156011 | 膨胀螺栓 M6×85 | 套
27 | 030156026 | 膨胀螺栓 M12 | 套
28 | 030156031 | 膨胀螺栓 M12×110 | 套
29 | 030156034 | 膨胀螺栓 M16 | 套
30 | 030157004 | 镀锌膨胀螺栓 M12 | 套
31 | 030183001 | 铁钉（综合） | kg
32 | 030192000 | 圆钉（综合） | kg
33 | 030311004 | 防火铰链 | 副
34 | 030312001 | 闭门器（明装） | 套
35 | 030314003 | 国产地弹簧 | 个
36 | 030316014 | L型执手插锁 | 把
表-22
本工程材料和工程设备一览表
工程名称:2026年广西财经学院第一批零星维修工程施工项目 |  |  |  | 第2页 共9页
序号 | 材料编码 | 名称、规格、型号 | 单位 | 数量 | 投标单价（元）
37 | 031301006 | 砂轮片 Φ400 | 片
38 | 031302001 | 尼龙砂轮片 Φ100 | 片
39 | 031311003 | 电焊条 结422 Φ3.2 | kg
40 | 031321003 | 焊锡 | kg
41 | 031345001 | 钢锯条 | 根
42 | 031345005 | 合金钢切割片 φ300 | 片
43 | 031346001 | 钢丝刷子 | 把
44 | 031347001 | 砂纸 | 张
45 | 031347002 | 砂纸（木） | 张
46 | 031347003 | 水砂纸 | 张
47 | 031347004 | 铁砂布 | 张
48 | 031349001 | 风镐凿子 | 根
49 | 032116001 | 铁件（综合） | kg
50 | 032116017 | 门窗固定连接铁件（地脚）3×30×300 | 个
51 | 032117003 | 墙板固定金属配件（不锈钢板） | kg
52 | 040102001 | 砌筑水泥 M32.5 | t
53 | 040102004 | 普通硅酸盐水泥 P.O 42.5MPa | kg
54 | 040103001 | 白水泥（综合） | t
55 | 040301001 | 砂（综合） | 
56 | 040301001 | 砂(综合) | 
57 | 040301004 | 中砂 | 
58 | 040301005 | 粗砂 | 
59 | 040501004 | 砾石 5～40mm | 
60 | 040701001 | 陶粒 | 
61 | 040903001 | 石膏粉 | kg
62 | 040904003 | 滑石粉 | kg
63 | 041301002 | 页岩标准砖 240×115×53 | 块
64 | 042903009.1 | C25预制钢筋混凝土盖板 | 
65 | 043011001 | 干混普通砌筑砂浆 DM-G M5 | t
66 | 043013003 | 干混普通抹灰砂浆 DP-G M10 | t
67 | 043013005 | 干混普通抹灰砂浆 DP-G M20 | t
68 | 043017001 | 干混地面砂浆 DS M15 | t
69 | 043017001 | 干混地面砂浆 DS M15 | t
70 | 043017002 | 干混地面砂浆 DS M20 | t
71 | 050101001 | 木材(综合) | 
72 | 050306001 | 周转板枋材 | 
表-22
本工程材料和工程设备一览表
工程名称:2026年广西财经学院第一批零星维修工程施工项目 |  |  |  | 第3页 共9页
序号 | 材料编码 | 名称、规格、型号 | 单位 | 数量 | 投标单价（元）
73 | 050306002 | 周转枋材 | 
74 | 050308008 | 板枋材 | 
75 | 060502002 | 钢化镀膜玻璃 6mm | ㎡
76 | 070103014 | 陶瓷墙面砖 400×500 | ㎡
77 | 070501003 | 防滑地砖 300×300×9 | ㎡
78 | 070501007 | 陶瓷地面砖 800×800 | ㎡
79 | 070501007.1 | 抛光砖 800×800×12 | ㎡
80 | 070501012 | 陶瓷梯级砖 | ㎡
81 | 070501013 | 陶瓷踢脚砖 | ㎡
82 | 070501013 | 陶瓷踢脚砖 | ㎡
83 | 070701001 | 陶瓷锦砖（马赛克） | ㎡
84 | 071301001.1 | 成品室外木地板 | ㎡
85 | 090101002 | 防火纸面石膏板 9.5mm | ㎡
86 | 090503001.1 | 铝板 600×600 | ㎡
87 | 090901001 | PVC扣板 | ㎡
88 | 091301001 | 亚克力板3mm | ㎡
89 | 092502103 | 预制轻钢龙骨内隔墙板δ150 | ㎡
90 | 092701005 | 耐碱玻璃纤维网格布 | ㎡
91 | 110305003 | 乙级钢质防火门（成品） | ㎡
92 | 110305004 | 丙级钢质防火门（成品） | ㎡
93 | 110916001.1 | 成品铝合金窗 平开 | ㎡
94 | 110917001.1 | 钢化镀膜玻璃 | ㎡
95 | 111101001.1 | 成品拉闸门（成品） | ㎡
96 | 111903001 | 无框全玻璃门不带上下帮（成品） | ㎡
97 | 120912001 | PVC 边条 | m
98 | 130102001 | 调和漆（综合） | kg
99 | 130104001 | 无光调和漆 | kg
100 | 130132001 | 油灰 | kg
101 | 130301001 | 乳胶漆 | kg
102 | 130302001 | 外墙水性底漆 | kg
103 | 130302002 | 水性外墙乳胶漆 | kg
104 | 130308001 | 聚氨酯甲料 | kg
105 | 130311003 | 成品腻子粉（一般型） | kg
106 | 130311005 | 耐水腻子 | kg
107 | 130311005 | 耐水腻子 | kg
108 | 130527001 | 聚合物水泥防水涂料（JS-II） | kg
表-22
本工程材料和工程设备一览表
工程名称:2026年广西财经学院第一批零星维修工程施工项目 |  |  |  | 第4页 共9页
序号 | 材料编码 | 名称、规格、型号 | 单位 | 数量 | 投标单价（元）
109 | 130528002 | 聚氨酯沥青防水涂料 | kg
110 | 133101004 | 石油沥青10#~30# | kg
111 | 133303001 | 聚乙烯丙纶双面复合防水卷SBC | ㎡
112 | 133321002 | 自粘聚合物改性沥青防水卷材聚酯胎基(PY)类3.0mm | ㎡
113 | 133501001 | 防水腻子 | kg
114 | 133502001 | 防水剂(油) | kg
115 | 133504001 | 防水粉 | kg
116 | 133508006 | 冷底子油 | kg
117 | 133508011 | CSPE 氯磺化聚乙烯嵌缝油膏 300mL | 支
118 | 133508018.1 | 防水堵漏填缝剂 | kg
119 | 133901001 | 防腐油 | kg
120 | 134101001 | 嵌缝料 | kg
121 | 140101001 | 清油 | kg
122 | 140103002 | 熟桐油 | kg
123 | 140501003 | 油漆溶剂油 | kg
124 | 140702001 | 机油（综合） | kg
125 | 143124001 | 漂白粉 | kg
126 | 143308006 | 醋酸乙酯 | kg
127 | 143309001 | 丙酮 | kg
128 | 143504015 | 聚氨酯乙料 | kg
129 | 143520001 | 隔离剂 | kg
130 | 144101005 | 建筑胶 | kg
131 | 144103001 | 108 胶 | kg
132 | 144110004 | 硅酮耐候密封胶 | kg
133 | 144113002 | 玻璃胶 310g | 支
134 | 144114001 | 密封胶 | kg
135 | 144114006 | 聚氯乙烯热熔密封胶 | kg
136 | 144114009 | 聚氨酯发泡密封胶（750mL/支） | 支
137 | 144115001 | 万能胶 | kg
138 | 144116005 | 粘合剂 | kg
139 | 144116015 | 干粉型粘结剂 | kg
140 | 144116023 | 界面处理剂 | t
141 | 144117003 | 水胶粉 | kg
142 | 150704001 | 玻璃棉毡 | ㎡
143 | 172502001 | PP－R给水管 de20 | m
144 | 172504001 | 硬聚氯乙烯(PVC－U)排水管 De50 | m
表-22
本工程材料和工程设备一览表
工程名称:2026年广西财经学院第一批零星维修工程施工项目 |  |  |  | 第5页 共9页
序号 | 材料编码 | 名称、规格、型号 | 单位 | 数量 | 投标单价（元）
145 | 181515003 | 钢制活接头 DN25 | 个
146 | 182501002 | 塑料管卡 de25 | 个
147 | 182501005 | 塑料管卡 de50 | 个
148 | 182501007 | 塑料管卡 de75 | 个
149 | 182501008 | 塑料管卡 de110 | 个
150 | 182504011 | 镀锌管卡子(给水管用)DN150 | 个
151 | 182529009 | U型管卡子DN100 | 个
152 | 182529014 | U型管卡子DN300 | 个
153 | 213313001 | 角型阀(带铜活) DN15 | 个
154 | 213321000 | 大便器胶皮碗 | 个
155 | 213321001 | 便器接头 De130×110 | 个
156 | 213322005 | 存水弯 塑料 S型 DN50 | 个
157 | 213322010 | 大便器塑料存水弯 DN100 | 个
158 | 213327001 | 透气帽(铅丝球) DN50 | 个
159 | 213327002 | 透气帽(铅丝球) DN75 | 个
160 | 213327003 | 透气帽(铅丝球) DN100 | 个
161 | 341101001 | 水 | 
162 | 341101001.1 | 水 | 
163 | 341508001 | 其他材料费 | 元
164 | 341508006 | 其他材料费 | 元
165 | 350102001 | 钢模板 | kg
166 | 350103001 | 胶合板模板1830×915×18 | ㎡
167 | 350104002 | 复合木模板面板 | ㎡
168 | 350202001 | 模板支撑钢管及扣件 | kg
169 | 360104002 | 不锈钢盖板 | 套
170 | 360104002.1 | 600*600不锈钢盖板 | 套
171 | 370501003 | 枕木 | 
172 | B-C.1 | 金属围栏修复 材料费 | m
173 | B-C.1 | 切割原有管道，DN300 材料费 | 处
174 | B-C.1 | 材料费 | m
175 | B-C.1 | 水池排水口漏水修复 材料费 | 项
176 | B-C.2 | 洗手池下方渗水修复 材料费 | 项
177 | B-C.2 | 阳台漏水点修复 材料费 | 项
178 | B-C.2 | 材料费 | m
179 | B-C.2 | 洗手台漏水封堵修复 材料费 | 处
180 | B-C.2 | 成品铝合金门 材料费 | ㎡
表-22
本工程材料和工程设备一览表
工程名称:2026年广西财经学院第一批零星维修工程施工项目 |  |  |  | 第6页 共9页
序号 | 材料编码 | 名称、规格、型号 | 单位 | 数量 | 投标单价（元）
181 | B-C.2 | 材料费 | m
182 | B-C.2 | 更换卫生间角阀及配管 材料费 | 个
183 | B-C.2 | 楼梯扶手转角处破损修复 材料费 | m
184 | B-C.3 | 成品钢丝绳 材料费 | m
185 | B-C.3 | 材料费 | m
186 | B-C.3 | 材料费 | m
187 | B-C.3 | 上屋面人工增加费及措施费 材料费 | m
188 | B-C.4 | 检测漏水点、拆除清理并修复 材料费 | 项
189 | B-C.5 | 外墙涂料 水性哑光外墙涂料 一底二涂 平涂 十年保质 材料费 | ㎡
190 | B-C.6 | 成品带通风格栅金属防盗门 材料费 | ㎡
191 | B-C.7 | 成品钢制防盗门 材料费 | ㎡
192 | B-C.9 | 二次排水 材料费 | m
193 | C00010160 | 其他材料费 | 元
194 |  | ◆商品砼◆
195 | 043104003 | 预拌普通混凝土 C20 | 
196 | 043104004 | 预拌普通混凝土 C25[商品砼] | 
197 | 043104004 | 预拌普通混凝土 C25[商品砼] | 
198 | 043113002 | 预拌商品混凝土 fc4.5 | 
199 | 043115008 | 预拌细石混凝土 C20 | 
200 |  | ◆配合比◆
201 | 800102003 | 水泥砂浆 1∶2 | 
202 | 800702003 | 水泥防水砂浆(加防水粉5％) 1∶2.5 | 
203 | 801101001 | 素水泥浆 | 
204 | 801504005 | 石油沥青玛蹄脂 | 
205 |  | ◆主材◆
206 | 170014000.1 | DN110镀锌钢管（含管件） | m
207 | 172500000 | PVC-U DN110 | m
208 | 172500000.1 | 硬聚氯乙烯(PVC－U)消音排水管(含连接配套件) | m
209 | 172500000.1 | PVC-U DN50（含管件） | m
210 | 172500000.1 | PVC-U DN75(含管件) | m
211 | 172500000.1 | PVC-U DN75（含管件） | m
212 | 172500000.1 | PVC-U DN110（含管件） | m
213 | 172500000.2 | PVC-U DN110（含管件） | m
214 | 172500000.2 | PVC-U DN50（含管件） | m
215 | 172501000.1 | 硬聚氯乙烯(PVC－U)消音排水管 | m
216 | 172502000.1 | PP-R DN25（含管件） | m
表-22
本工程材料和工程设备一览表
工程名称:2026年广西财经学院第一批零星维修工程施工项目 |  |  |  | 第7页 共9页
序号 | 材料编码 | 名称、规格、型号 | 单位 | 数量 | 投标单价（元）
217 | 172502000.1 | 钢丝网骨架塑料（聚乙烯）复合管 DN150 | m
218 | 180904000.1 | DN110伸缩节 | 个
219 | 193800000 | 铜杆PPR-25水阀 | 个
220 | 193800000.1 | 铜杆PPR-50水阀 | 个
221 | 194103000 | DN25冲水阀 | 个
222 | 200001000.1 | 法兰(各种材质带螺栓) | 套
223 | 211501000 | 蹲式大便器（含水箱及配件） | 个
224 | 211501000.1 | 水箱（含配件） | 个
225 | 213318000 | 下水器（带软管） | 个
226 | 213325000.1 | DN50不锈钢下水器（成套） | 套
227 | B-Z.1 | 建筑垃圾消纳费 主材费 | 元
228 | B-Z.2 | 切割原有管道，DN300 主材费 | 元
229 |  | ◆机械台班组成◆
230 | 000502002 | 2023安装机械第一类费用 | 元
231 | 000701003 | 市政机械第一类费用 | 元
232 | 002401001 | 机械台班人工费 | 元
233 | 140301004 | 汽油 92# | kg
234 | 140301004 | 汽油92# | kg
235 | 140301004 | 汽油92# | kg
236 | 140304001 | 轻柴油0# | kg
237 | 140304001 | 轻柴油 0# | kg
238 | 341103001 | 电 | kW·h
239 | 341103001 | 电 | kW·h
240 | 341103001 | 电 | kW.h
241 | 341103001 | 电 | kW.h
242 | 994701003 | 停滞费 | 元
243 | 994701004 | 折旧费 | 元
244 | 994701004 | 折旧费 | 元
245 | 994701005 | 大修理费 | 元
246 | 994701005 | 检修费 | 元
247 | 994701006 | 经常修理费 | 元
248 | 994701006 | 维护费 | 元
249 | 994701007 | 安拆及场外运输费 | 元
250 | 994701008 | 其他费 | 元
251 |  | ◆机械◆
252 | 341509002 | 其他机具费 | 元
表-22
本工程材料和工程设备一览表
工程名称:2026年广西财经学院第一批零星维修工程施工项目 |  |  |  | 第8页 共9页
序号 | 材料编码 | 名称、规格、型号 | 单位 | 数量 | 投标单价（元）
253 | 341509003 | 其他机械费 | 元
254 | 990506001 | 混凝土振捣器 平板式 | 台班
255 | 990506002 | 混凝土振捣器 插入式 | 台班
256 | 990506002 | 混凝土振捣器 插入式 | 台班
257 | 990506004 | 三滚轴整平机功率 75kW | 台班
258 | 990516001 | 干混砂浆罐式搅拌机 公称储量20000L | 台班
259 | 990516001 | 干混砂浆罐式搅拌机 公称储量20000L | 台班
260 | 990701004 | 履带式推土机 功率75kW | 台班
261 | 990704006 | 载重汽车 装载质量6t | 台班
262 | 990704007 | 载重汽车 装载质量8t | 台班
263 | 990705002 | 自卸汽车 装载质量3.5t | 台班
264 | 990705002 | 自卸汽车 装载质量3.5t | 台班
265 | 990705003 | 自卸汽车 装载质量4.5t | 台班
266 | 990705010 | 自卸汽车 装载质量20t | 台班
267 | 990707002 | 平板拖车组 装载质量10t | 台班
268 | 990903001 | 汽车式起重机 提升质量5t | 台班
269 | 991305001 | 夯实机电动[夯击能力200～620Nm] | 台班
270 | 991305001 | 电动夯实机 夯击能量 250N.m | 台班
271 | 991701001 | 钢筋调直机 直径14mm | 台班
272 | 991702001 | 钢筋切断机 直径40mm | 台班
273 | 991703001 | 钢筋弯曲机 直径40mm | 台班
274 | 991930003 | 开槽机 | 台班
275 | 992101001 | 木工圆锯机 直径500mm | 台班
276 | 992101001 | 木工圆锯机 直径500mm | 台班
277 | 992301002 | 砂轮切割机 砂轮直径350mm | 台班
278 | 992301003 | 砂轮切割机 砂轮直径400mm | 台班
279 | 992501002 | 交流电弧焊机 容量30kV·A | 台班
280 | 992511001 | 热熔对接焊机 直径63mm | 台班
281 | 992511002 | 热熔对接焊机 直径160mm | 台班
282 | 993301001 | 履带式液压岩石破碎机 | 台班
283 | 993306001 | 风镐 | 台班
284 | 994301008 | 内燃空气压缩机 排气量3/min | 台班
285 | 994410004 | 试压泵 压力30MPa | 台班
286 | 994905001 | 电动吊篮 | 台·天
287 | B-J.1 | 垃圾清理外运 机械费 | 台班
288 | B-J.2 | 化粪池抽化粪池、污水井粪便，8m3/车 机械费 | 台班
表-22
本工程材料和工程设备一览表
工程名称:2026年广西财经学院第一批零星维修工程施工项目 |  |  |  | 第9页 共9页
序号 | 材料编码 | 名称、规格、型号 | 单位 | 数量 | 投标单价（元）
289 | B-J.4 | 污水井抽污水台班费 机械费 | 台班
290 | J00020010 | 其他机械费 | 元
291 | S990101006 | 履带式单斗液压挖掘机斗容量 1.25m3 | 台班
292 |  | 合 计
表-22